## TROŠKOVNIK
Građevina:
E - INKUBATOR
Opis radova
|  |  | Predviđenih stavaka : | 124
1. |  | PRIPREMNI I ZEMLJANI RADOVI
1.1. |  | PREDRADNJE
1.1. | 1. | Organizacija gradilišta
|  | Organizacija gradilišta, postava kontejnera ( kancelarije za ruk.gradilišta i nadzorne inženjere), postava kemijskog Wc-a, ograđivanje gradilišta,postava table i svih oznaka vezano za pristup gradilištu te mjere opreza. | kompletno |  |  | 0
1.1. | 2. | Čišćenje i raščišćavanje terena |  |  |  | 0
|  | Čiščenje i raščišćavanje terena na površini izgradnje, a prije početka radova. |  | 0
|  | Uračunat utovar i odvoz na deponiju do 150 m udaljenosti, istovar i planiranje na deponiji | m2 | 500 |  | 0
1.1. | 3. | Geodetsko praćenje građenja |  |  |  | 0
|  | Geodetska snimanja, iskolčenje,elaborat o iskolčenju, snimka izvedenog stanja…- sve do uporabne dozvole. | kompletno |  |  | 0
1.1. | 4. | Geodetsko snimanje i provjera |  |  |  | 0
|  | Geodetska snimanje postojećih instalacija koje se nalaze na parceli, postojećih vodova kanalizacije, vodovoda,plina, elektrovodova radi neometanog kopanja temelja i kasnije izvršenja spajanja na iste- sve do uporabne dozvole. | kompletno |  |  | 0
1.1. | 5. | Geotehnička ispitivanja |  |  |  | 0
|  | Pregled geotehničkih karakteristika tla prilikom iskopavanja temelja, elaborat o pregledu i sva ispitivanja nabijenosti podloge prije betoniranja i sl. po potrebi. | kompletno |  |  | 0
1.1. | 6. | Troškovi dimnjačara |  |  |  | 0
|  | Troškovi pregleda, čišćenja, atest dimnjačara - sve do uporabne dozvole. | kompletno |  |  | 0
1.1. | 7. | Prilazni put |  |  |  | 0
|  | Izvedeba svih potrebitih popravaka postojećeg kolnog ulaza nakon izvbedbe svih radova koje uključuje skidanje postojećeg asfaltnog zastora, vađenje i iskop postojeće posteljice od tucanika, iskop i produbljenje zemlje ispod posteljice radi nosivisti terena, te ponovno nasipanje novog tucanika uz valjanje i nabijanje bez vibriranja i finalno postava asfaltnog zastora i to kao habajući sloj i nosivi sloj.Sve se izvodi u kompletnoj dužini pristupnog puta. | kompletno |  |  | 0
1.1. | 8. | Gradilišni priključak elektroinstalacije |  |  |  | 0
|  | Izvedeba gradilišnog priključka elektroinstalacija sa svim potrebnim mjerenjem prema pravilima HEP-a, ( nije dozvoljeno koristiti el.energiju od Grada Pleternica ). | kompletno |  |  | 0
1.1. | 9. | Gradilišni priključak vodovoda |  |  |  | 0
|  | Izvedeba gradilišnog priključka vodovoda sa svim potrebnim mjerenjem prema pravilima distributera vode, ( nije dozvoljeno koristiti vodu od Grada Pleternica ). | kompletno |  |  | 0
1.1. |  | PREDRADNJE |  |  |  | 0
1.2. |  | ISKOP
1.2. | 1. | Površinski iskop |  |  |  | 0
|  | Strojni otkop humusa u sloju debljine 30 cm na površini iskopa za dogradnju, utovar i odvoz na gradsku deponiju do 12 km udaljenosti te planiranje odvežene zemlje na deponiji. Dio humusa ( najbolji dio ) od iskopa deponirati na samoj lokaciji ( upotreba za kasnije nasipanje zelenih površina ).Iskop raditi šire za maksimalno 2 m od temelja. |  |  |  | 0
|  | Obračun po m3 stvarno izvedenih količina u sraslom stanju. | m3 | 199 |  | 0
1.2. | 2. | Površinski iskop -strojni |  |  |  | 0
|  | Strojni iskop zemlje III kat.u sloju debljine 40 cm na površini iskopa za objekt, utovar i odvoz na gradsku deponiju do 12 km udaljenosti i planiranje odvežene zemlje na deponiji. |  |  |  | 0
|  | Obračun po m3 stvarno izvedenih količina u sraslom stanju. | m3 | 165 |  | 0
1.2. | 3. | Površinski iskop-ručni |  |  |  | 0
|  | Ručni iskop i fino planiranje iskopa u sloju debljine cca 10 cm na površini iskopa za objekt, utovar i odvoz na gradsku deponiju do 12 km udaljenosti i planiranje odvežene zemlje na deponiji. |  |  |  | 0
|  | Obračun po m3 stvarno izvedenih količina u sraslom stanju. | m3 | 65 |  | 0
1.2. | 4. | Iskop za trakaste temelje- strojni |  |  |  | 0
|  | Strojni iskop za trakaste temelje u materijalu III kategorije, izvodi se do dubine od 130cm (od kote isplaniranog terena nakon izvedbe st.1.2.3.), temelji širine 30-50 cm. |  |  |  | 0
Ukoliko je moguće iskop izvesti sa vertikalnim odsjecima, a ako ne, kosine prilagoditi kategoriji terena. Uključivo u cijenu odguravanje iskopa u stranu.
Dio iskopa će se iskoristiti za nasipavanje, a višak se odvozi na gradski deponij.
Ako se prilikom pregleda tla (ovlaštene osobe) odredi uvidom na licu mjesta da treba izvesti zamjenu materijala ispod temelja iskop se vrši do nosivog tla.
|  | Obračun po m3 stvarno izvedenih količina u sraslom stanju. | m3 | 165 |  | 0
1.2. | 5. | Iskop za trakaste temelje- ručni |  |  |  | 0
|  | Ručni iskop za trakaste temelje I fino poravnavanje dna rova u materijalu III kategorije, izvodi se do dubine od 10cm (od kote iskopanog rova nakon izvedbe st.1.2.4.), temelji širine 30-50 cm. |  |  |  | 0
Ukoliko je moguće iskop izvesti sa vertikalnim odsjecima, a ako ne, kosine prilagoditi kategoriji terena. Uključivo u cijenu odguravanje iskopa u stranu.
|  | Obračun po m3 stvarno izvedenih količina u sraslom stanju. | m3 | 15.4 |  | 0
1.2. | 6. | Iskop zemlje- radi nosivisti terena
Strojni i ručni iskop (80% i 20%), za trakaste temelje radi loše nosivosti terena ( ako se utvrdi pregledom geomehaničara ),izvodi se do dubine cca 250 cm materijalu IV kategorije, (od kote isplaniranog terena), temelji širine 30-50 cm. Iskop po nalogu nadzornog inženjera nakon pregleda geomehaničara.
|  | Obračun po m3 stvarno izvedenih količina u sraslom stanju. | m3 | 36 |  | 0
1.2. | 7. | Planiranje zemlje
Planiranje zemlje od iskopa (strojno 90% i ručno 10% ) nakon izvedbe svih konstrukterskih radova na građevini.Planiranje zemlje izvodi se prema rješenju uređenja vanjskih terena, a izvodi se prije dovršenja svih radova kako bi se zemlja stabilizirala i kako bi se mogla izvršiti sadnja zelenila.
|  | Obračun po m2 stvarno izvedenih količina u sraslom stanju. | m2 | 650 |  | 0
1.2. |  | ISKOP |  |  | 0 | 0
0
1.3. |  | NASIPAVANJE, RAZASTIRANJE PODLOGE, NABIJANJA
0
1.3. | 1. | Izrada zamjenskog sloja ispod temeljnih traka i tem.stopa- zamjena materijala |  |  | 0
|  | Dobava, doprema, razastiranje tamponskog sloja dobro granuliranog tucanika granulacije do 30 mm bez prisustva čestica manjih od 0,06 mm ispod temeljnih traka. |  |  | 0
|  | Debljina zbijenog sloja cca 150 cm. Uključivo vlaženje i strojno zbijanje do potrebne zbijenosti (prema naputku geomehaničara). |  |  | 0
|  | Sav rad izvesti prema nalogu nadzornog inženjera nakon pregleda iskopanih trakastih temelja. Izvedba radi slabe nosivisti terena. |  |  | 0
|  | Obračun po m3 u zbijenom stanju. | m3 | 99.4 |  | 0
1.3. | 2 | Izrada tamponskog sloja ispod temeljnih traka |  |  |  | 0
|  | Dobava, doprema, razastiranje tamponskog sloja dobro granuliranog šljunka bez prisustva čestica manjih od 0,06 mm ispod temeljnih traka. |  |  |  | 0
|  | Debljina zbijenog sloja cca 10 cm. Uključivo vlaženje i strojno zbijanje do potrebne zbijenosti. |  |  |  | 0
|  | Obračun po m3 u zbijenom stanju. | m3 | 12 |  | 0
1.3. | 3 | Izrada tamponskog sloja ispod temelja ulaznih stepenica i rampe |  |  |  | 0
|  | Dobava, doprema, razastiranje tamponskog sloja dobro granuliranog šljunka bez prisustva čestica manjih od 0,06 mm ispod temelja ulaznih stepenica i rampe za invalide. |  |  |  | 0
|  | Debljina zbijenog sloja cca 10 cm. |  |  |  | 0
|  | Obračun po m3 u zbijenom stanju. | m3 | 3.2 |  | 0
1.3. | 4 | Izrada zamjenskog sloja |  |  |  | 0
|  | Dobava, doprema, razastiranje sloja tucanika granulacije 30-60 mm ispod ab ploče radi zamjene materijala na mjestu male nosivosti, označeno u projektu. |  |  |  | 0
Debljina zbijenog sloja cca 80 cm. Uključivo vlaženje i strojno zbijanje do potrebne zbijenosti (po geomehaničkom elaboratu).
|  | Obračun po m3 u zbijenom stanju. | m3 | 45 |  | 0
1.3. | 5 | Izrada tamponskog sloja |  |  |  | 0
|  | Dobava, doprema, razastiranje tamponskog sloja tucanika granulacije 0-30 mm ispod ab ploče. |  |  |  | 0
Debljina zbijenog sloja je 15 cm. Uključivo vlaženje i strojno zbijanje do potrebne zbijenosti.
|  | Obračun po m3 u zbijenom stanju. | m3 | 45.9 |  | 0
1.3. | 6 | Izrada tamponskog sloja šljunka |  |  |  | 0
|  | Kao stavka 1.3.4. Samo ispod podova na mjestu sanitarnih čvorova, debljina zbijenog sloja je cca 7 cm. | m3 | 4.5 |  | 0
1.3. | 7 | Razastiranje |  |  |  | 0
|  | Razastiranje oko objekta tucanika granulacije 16-30 mm u sloju debljine 20 cm, širine do 3,0 m, planiranje nivelete s točnošću + 2.0. cm |  |  |  | 0
|  | Dobava materijala i nabijanje do modula stišljivosti Mv = 20 Mpa. Obračun po m3 u zbijenom stanju. | m3 | 8 |  | 0
1.3. |  | NASIPAVANJE… |  |  | 0 | 0
0
1.4. |  | RUŠENJA,DEMONTAŽE
0
1.4. | 1. | Ručno skidanje postojećeg pokrova |  |  | 0
|  | Ručno skidanje postojećeg pokrova od crijepa.U cijeni je i sortiranje, slaganje za moguću ponovnu upotrebu te odlaganje na parceli po uputi investitora. |  |  | 0
|  | Sav rad izvesti prema nalogu nadzornog inženjera . |  |  | 0
|  | Obračun po m2 krovne površine. | m2 | 150 |  | 0
1.4. | 2. | Ručno skidanje postojećeg jelove letve
Ručno skidanje postojeće jelove letve.U cijeni je i sortiranje, vađenje čavala i slaganje za moguću ponovnu upotrebu te odlaganje na parceli po uputi investitora.
|  | Obračun po m2 krovne površine. | m2 | 150 |  | 0
1.4. | 3. | Ručno skidanje postojećih slojeva stropa
Ručno skidanje postojećih slojeva stropa prizemlja koje uključuje sve radove čišćenja tavana, skidanje jel.dasaka, vađenje sloja šute te spuštanje svega na deponiju na gradilištu.
|  | Obračun po m2 stropne površine. | m2 | 95 |  | 0
1.4. | 4. | Ručno demontiranje limarije
Ručno demontiranje kompletne limarije na zgradi.Stavka obuhvaća demontažu svih horizontalnih i vertikalnih limenih oluka uključujući i kuke i obujmice, slaganje na gradilišnoj deponiji. Skidanje vršiti oprezno radi moguće ponovne upotrebe.
|  | Obračun po m1. | m1 | 18 |  | 0
1.4. | 5. | Ručno vađenje vanjske i unutarnje stolarije
Ručno vađenje kompletne vanjske stolarije te sve unutarnje stolarija.Vađenje vanjske stolarije raditi oprezno da se ne ošteti pročelje, dok se unutarnja stolarija mora vaditi oprezno radi očuvanja vrata i ponovne upotrebe. U cijeni je čišćenje izvađene stolarije od čavala i ostataka morta i pur pjene te sortiranje i odlaganje na gradilišnoj deponiji.
|  | Obračun po kom bez obzira na dimenzije. | kom | 6 |  | 0
1.4. | 6. | Ručno rušenje postojećih dimnjaka
Ručno rušenje postojećih dimnjaka zidanih punom opekom NF. U cijeni je razabiranje te čišćenje čitave skinute opeke i slaganje na gradilišnoj deponiji. Skidanje vršiti oprezno radi moguće ponovne upotrebe.
|  | Obračun po m1. | m1 | 1 |  | 0
1.4. | 7. | Ručno rušenje postojećih zabatnih zidova
Ručno rušenje postojećih zabatnih zidova zidanih punom opekom NF. U cijeni je razabiranje te čišćenje čitave skinute opeke i slaganje na gradilišnoj deponiji. Skidanje vršiti oprezno radi moguće ponovne upotrebe.
|  | Obračun po m3 . | m3 | 22 |  | 0
1.4. | 8. | Ručno rušenje postojećih unutarnjih i vanjskih zidova
Ručno rušenje postojećih unutarnjih i vanjskih zidova zidanih punom opekom NF bez obzira da li se radi o probijanju za nove otvore, rušenju dijela ili kompletnog zida, bez obzira na debljinu zida i bez obzira na visinu zida koji se ruši. U cijeni je i sva potrebna radna skela, sav rad na potrebnom podupiranju i zaštiti svih dijelova koji se na ruše a moguće je oštećivanje istih, razabiranje te čišćenje čitave skinute opeke i slaganje na gradilišnoj deponiji. Skidanje vršiti oprezno radi moguće ponovne upotrebe.
|  | Obračun po m3 . | m3 | 24.5 |  | 0
1.4. | 9. | Ručno rušenje i vađenje postojećih slojeva poda
Ručno rušenje postojećih slojeva poda koje uključuje rušenje, štemanje,skidanje,demontažu i razbijanje postojećih slojeva poda bez obzira da li su drveni, betonski,kameni ili keramički. Sve radove izvoditi sa oprezom i bez kompresora da se ne prouzroče pukotine na ziđu. U slučaju pojavljivanja pukotina na ziđu iste je dužan izvoditelj o svom trošku sanirati injektiranjem i reparaturnim mortom. Obračun prema stvarno izvađenoj količini u rasutom stanju bez obzira na vrstu poda. Vađenje slojeva poda radi se u dubini 45 cm od kote sadašnjeg poda
|  | Obračun po m3 . | m3 | 48 |  | 0
1.4. | 10. | Ručni iskop zemlje IV kat. Za nove trakaste temelje uz postojeće zgrade
Ručni iskop zemlje IV kat. Za nove trakaste temelje dubine 95 cm širine 40 cm.Iskop se vrši izvana postojeće građevine a u cijeni je izvoženje iskopane zemlje van građevine, deponiranje na gradilišnoj deponiji. Obračun prema stvarno izvađenoj količini u zbijenom stanju.
|  | Obračun po m3 . | m3 | 25 |  | 0
1.4. | 11. | Strojno razbijanje postojećih vanjskih ab elemenata
Strojno razbijanje postojećih vanjskih ab elemenata. Radove izvoditi sa oprezom da se ne ošteti pročelje susjednih zgrada. Obračun prema stvarno izvađenoj količini u zbijenom stanju.
|  | Obračun po m3 . | m3 | 11.49 |  | 0
1.4. |  | RUŠENJA, DEMONTAŽE |  |  |  | 0
1.5. |  | TRANSPORT
1.5. | 1. | Transport |  |  |  | 0
|  | Transport zemljanog materijala III i iV kategorije, sa mjesta iskopa na deponiju, utovar i istovar materijala, transport te održavanje deponije. |  |  |  | 0
|  | Udaljenost deponije do 12 km. Obračun u rastresitom stanju sa koeficijentom 1,3. | m3 | 750 |  | 0
1.5. |  | TRANSPORT |  |  | 0 | 0
0
|  | PRIPREMNI I ZEMLJANI RADOVI |  |  | 0
0
1.1. |  | PREDRADNJE |  |  | 0 | 0
1.2. |  | ISKOP |  |  | 0 | 0
1.3. |  | NASIPAVANJE… |  |  | 0 | 0
1.4. |  | RUŠENJA,DEMONTAŽE |  |  | 0 | 0
1.5. |  | TRANSPORT |  |  | 0 | 0
0
|  | UKUPNO PRIPREMNI I ZEMLJANI RADOVI |  |  | 0 | 0
0
2. |  | KONSTRUKCIJA GRAĐEVINE |  |  | 0
0
0
2.1. |  | BETONSKI I ARMIRANO BETONSKI RADOVI |  |  | 0
|  | NAPOMENA: |  |  | 0
|  | U cijeni ispitivanja MB je i elaborat o kvaliteti ugrađenog betona. |  |  | 0
0
2.1. | 1. | Betonska podloga ispod temelja |  |  | 0 | 0
|  | Betoniranje betonske podloge ispod temelja betonom C16/20 debljine 10 cm. |  |  | 0 | 0
|  | Dobava materijala, ugradba u konstrukciju i zaštita. Po m3. | m3 | 6.5 |  | 0
2.1. | 2. | Betonska podloga ispod podova-stari dio |  |  |  | 0
|  | Betoniranje betonske podloge ispod doljnje AB ploče betonom C16/20 debljine 10 cm.U cijeni je i uštemavanje u zid dubine 10 cm. |  |  |  | 0
|  | Dobava materijala, ugradba u konstrukciju i zaštita. Po m3. | m3 | 33.2 |  | 0
2.1. | 3. | Betoniranje betonskih trakastih temelja-stari dio
Betoniranje betonskih trakastih temelja betonom C20/25 u iskopu. Temelji su dubine 100 cm, širine 40 cm, za temelje ulaznih stepenica. Kod betoniranja obvezno pratiti projekt instalacija.
|  | Dobava materijala, ugradba u konstrukciju i zaštita. Ugradba strojna. Po m3. | m3 | 58 |  | 0
2.1. | 4 | Betoniranje armiranobetonskog temelja rampe
Betoniranje ab betonskog temelja rampe betonom C25/30 na uvaljanoj podlozi od tucanika. Temelj je dubine 100 cm, širine 30 cm. Kod betoniranja obvezno pratiti projekt instalacija.
|  | Dobava materijala, ugradba u konstrukciju i zaštita. Ugradba strojna. Po m3. | m3 | 4.5 |  | 0
2.1. | 5 | Betoniranje armiranobetonskih trakastih temelja-novi dio |  |  |  | 0
|  | Betoniranje armiranobetonskih trakastih temelja betonom C25/30 u iskopu. Temelji su dubine 130 cm, širine 30-50 cm. Kod betoniranja obvezno pratiti projekt instalacija.Temelji se armiraju po projektu i a na mjestu slabe nosivosti terena odnosno gdje je rađena zamjena materijala sa dvostrukom armaturom, armatura nije u cijeni. |  |  |  | 0
|  | Dobava materijala, ugradba u konstrukciju i zaštita. Ugradba strojna. Po m3. | m3 | 13.5 |  | 0
2.1. | 6. | Betoniranje armiranobetonskih nadtemelja |  |  |  | 0
|  | Betoniranje AB nadtemelja na temeljima betonom C25/30, u dvostranoj oplati (obavezno glatkoj kod vanjskih nadtemelja). Nadtemelji su širine 30-50 cm i visine do 50 cm. Kod betoniranja obvezno pratiti projekte instalacija. |  |  |  | 0
|  | Dobava materijala, ugradba u konstrukciju i zaštita. Ugradba strojna. Po m3. | m3 | 35.5 |  | 0
2.1. | 7. | Armiranobetonska doljnja podna ploča |  |  |  | 0
|  | Betoniranje AB doljnje podne ploče debljine 10 cm betonom C20/25. Dobava betona, ugradba u konstrukciju i zaštita, sa izvedbom dilatacija prema pravilima struke. |  |  |  | 0
Gornju površinu podloge treba fino zagladiti i pripremiti za postavljanje hidro- izolacije (u cijeni zaglađivanje).
|  | Dobava materijala, ugradba u konstrukciju i zaštita. Ugradba strojna. Po m3. | m3 | 33.2 |  | 0
2.1. | 8. | Armiranobetonska gornja podna ploča |  |  |  | 0
|  | Betoniranje AB podne gornje ploče debljine 15 cm betonom C25/30. Dobava betona, ugradba u konstrukciju i zaštita, sa izvedbom dilatacija prema pravilima struke. |  |  |  | 0
Gornju površinu podloge treba fino zagladiti i pripremiti za postavljanje toplinske izolacije (u cijeni zaglađivanje).
|  | Dobava materijala, ugradba u konstrukciju i zaštita. Ugradba strojna. Po m3. | m3 | 33.2 |  | 0
2.1. | 9. | Armiranobetonska greda |  |  |  | 0
|  | Betoniranje AB greda betonom C25/30 u trostranoj glatkoj oplati. Visina podupiranja do 4 m. Rad uskladiti s betoniranjem stropova. |  |  |  | 0
|  | Dobava materijala, ugradba u konstrukciju i zaštita. Ugradba strojna. Po m3. | m3 | 6.5 |  | 0
2.1. | 10. | Armiranobetonski nadvoji |  |  |  | 0
|  | Betoniranje horizontalnih nadvoja u sklopu zidova od opeke debljine 10, 20, 30 i 41cm. Izvesti betonom C25/30 u dvostranoj i trostranoj drvenoj oplati. Visina podupiranja oplate do 4 m. Rad uskladiti s betoniranjem stropova. |  |  |  | 0
|  | Dobava materijala, ugradba u konstrukciju i zaštita. Ugradba strojna. Po m3. | m3 | 15.2 |  | 0
2.1. | 11. | Armiranobetonski vertiklani serklaži |  |  |  | 0
|  | Betoniranje vertikalnih AB serklaža C25/30 u potrebnoj jednostranoj i dvostranoj oplati. Spoj sa zidovima od opeke izvesti "na zub".U cijeni je i radna skela. |  |  |  | 0
|  | Dobava materijala, ugradba u konstrukciju i zaštita. Ugradba strojna. Po m3. | m3 | 25.6 |  | 0
2.1. | 12 | Armiranobetonski kosi serklaži |  |  |  | 0
|  | Betoniranje kosih AB serklaža betonom C25/30. Spoj sa zidovima od blok opeke izvesti "na zub". Dobava materijala, ugradba u konstrukciju i zaštita. Ugradba stroja. Po m3. |  |  |  | 0
|  | Dobava materijala, ugradba u konstrukciju i zaštita. Ugradba strojna. Po m3. | m3 | 12 |  | 0
2.1. | 13 | Armiranobetonski horizontalni serklaži |  |  |  | 0
|  | Betoniranje AB serklaža betonom C25/30. Spoj sa zidovima od blok opeke izvesti "na zub". Dobava materijala, ugradba u konstrukciju i zaštita. Ugradba stroja. Po m3. |  |  |  | 0
|  | Dobava materijala, ugradba u konstrukciju i zaštita. Ugradba strojna. Po m3. | m3 | 32.4 |  | 0
2.1. | 14 | Armiranobetonska stropna fert ploča
|  | Izvedba i betoniranje AB fert ploče stropne konstrukcije debljine 20 cm, betonom C25/30, uključivo sav rad, materijal,doprema, podupiranje te zaštita i radna skela. |  |  |  | 0
|  | Dobava materijala, ugradba u konstrukciju i zaštita. Ugradba strojna. Po m2. | m2 | 650 |  | 0
2.1. | 15. | Armiranobetonski vanjski podest |  |  |  | 0
|  | Betoniranje vanjskog podesta debljine 15 cm betonom C25/30 u glatkoj drvenoj oplati čela, širina 150-300 cm. Izvodi se na podlozi od nabijenog šljunka, oko čitavog objekta. Oplata ruba u cijeni.Izvedba po pravilima struke sa potrebnim dilatacijama. |  |  |  | 0
|  | Dobava materijala, ugradba u konstrukciju i zaštita. Ugradba strojna. Po m3. | m3 | 8.5 |  | 0
2.1. | 16. | Betoniranje betonske podloge za stazu oko zgrade |  |  |  | 0
|  | Betoniranje betonske podloge u nagibu ispod staze oko zgrade betonom 16/20 debljine 10 cm. |  |  |  | 0
|  | Izvodi se na posteljici od dobro nabijenog tucanika. Oplata ruba u cijeni. Izvedba dilatacija prema pravilima struke. Gornju površinu podloge treba fino zagladiti i pripremiti za postavljanje betonskih kocki. |  |  |  | 0
|  | Dobava materijala, ugradba u konstrukciju i zaštita. Po m3. | m3 | 12 |  | 0
2.1. | 17 | Staza oko zgrade od betonske galanterije |  |  |  | 0
|  | Staza s rubnjacima širine od 1,0 do 6,0 m od betonske galanterije uzorka u boji i tonu po izboru projektanta (crvena, žuta u cijelom profilu), izvedena na betonskoj podlozi i zasipana sitnim suhim pijeskom granulacije 0-1 mm. |  |  |  | 0
Dobava materijala i ugradba.
|  | Staza po m2. | m2 | 151 |  | 0
|  | Rubnjaci po m1. | m1 | 255 |  | 0
2.1. | 18. | Izrada arm.betonskog stubišta |  |  |  | 0
|  | Izrada armirano betonskog ulaznog stubišta na glavnom ulazu i izlazima prema dvorištu betonom C25/30 . |  |  |  | 0
|  | Stubište izvesti kao monolitno, sa nagibom gornje plohe 1 stupanj prema van.Širina stube je 33 cm. |  |  |  | 0
|  | Dobava materijala, ugradba u konstrukciju i zaštita. Po m3. | m3 | 5.8 |  | 0
2.1. | 19. | Izrada arm.betonske rampe za invalide |  |  |  | 0
|  | Izrada armirano betonske rampe za invalidne osobe na glavnom ulazu betonom C25/30 . |  |  |  | 0
|  | Rampu izvesti monolitno, sa nagibom .Širina rampe je 100 cm. |  |  |  | 0
|  | Dobava materijala, ugradba u konstrukciju i zaštita. Po m3. | m3 | 3.2 |  | 0
2.1. | 20. | Izrada arm.betonskog zida |  |  |  | 0
|  | Izrada armirano betonskog zida do postojećeg zida betonom C25/30 . |  |  |  | 0
|  | Ab zid izvesti monolitno, debljina zida je 20 cm.U cijeni stavke je i nabava i postava TP okipora d=5 cm između postojećeg zida i novog ab zida. |  |  |  | 0
|  | Dobava materijala, ugradba u konstrukciju i zaštita. Po m3. | m3 | 3.2 |  | 0
2.1. | 21. | Beton za pad |  |  |  | 0
|  | Izrada betona za pad na ravnom dijelu krovu debljine 8-15 cm betonom C25/30 . Izvodi se na podlozi -stropu ravnog krova.Izvedba po pravilima struke , sve zaglađeno do crnog sjaja. |  |  |  | 0
|  | Dobava materijala, ugradba u konstrukciju i zaštita. Ugradba strojna. Po m2. | m2 | 45 |  | 0
2.1. |  | BETONSKI I AB RADOVI |  |  |  | 0
2.2. |  | ARMIRAČKI RADOVI
2.2. |  | ARMIRAČKI RADOVI
NAPOMENA:
Količina je dobivena programskim paketom, a točna količina prema armaturnim nacrtima i iskazu armature
2.2. | 1. | Čelik RA 400 / 500-2 |  |  |  | 0
|  | Dobava, ispravljanje, čišćenje, sječenje i savijanje, doprema na gradilišni deponij, unutrašnji transport, postavljanje i povezivanje. U cijeni glavna armatura, vilice i odstojnici. Srednje složena izrada, profili od 8 do 19 mm. | kg | 25846 |  | 0
2.2. | 2. | Zavarene mreže iz čelika MA 500 / 560 |  |  |  | 0
|  | Dobava, čišćenje, sječenje i savijanje, ako je potrebno, doprema na gradilišni deponij, unutrašnji transport, postavljanje i vezivanje. |  |  |  | 0
|  | Promjer uzdužnih i poprečnih šipki, njihov razmak prema specifikaciji i nacrtima u dokumentaciji, profila od 4 do 12 mm. |  |  |  | 0
|  | Prosječne mase prema dokumentaciji | kg | 8000 |  | 0
2.2. |  | ARMIRAČKI RADOVI |  |  |  | 0
2.3. |  | OPLATE I SKELE
NAPOMENA:
U cijeni uključen dovoz,montaža,demontaža i odvoz
2.3. | 1. | Oplata nadtemelja-novi dio |  |  |  | 0
|  | Dobava i izrada, postavljanje i skidanje dvostrane oplate nadtemelja. | m2 | 150 |  | 0
2.3. | 2. | Oplata nadtemelja- uz postojeće zgrade |  |  |  | 0
|  | Dobava i izrada, postavljanje i skidanje dvostrane oplate nadtemelja. | m2 | 45 |  | 0
2.3. | 2. | Oplata grede |  |  |  | 0
|  | Izrada, postavljanje i skidanje glatke trostrane oplate ravne grede, uz podupiranje. | m2 | 66 |  | 0
2.3. | 3. | Oplata nadvoja |  |  |  | 0
|  | Izrada, postavljanje i skidanje trostrane oplate ravnih nadvoja, uz podupiranje. | m2 | 121 |  | 0
2.3. | 4. | Oplata vertikalnih serklaža |  |  |  | 0
|  | Izrada, postavljanje i skidanje jednostrane oplate ravnih vertikalnih serklaža. | m2 | 75 |  | 0
2.3. | 5. | Oplata vertikalnih serklaža
|  | Izrada, postavljanje i skidanje dvostrane oplate ravnih vertikalnih serklaža. | m2 | 13.5 |  | 0
2.3. | 6. | Oplata vertikalnih serklaža |  |  |  | 0
|  | Izrada, postavljanje i skidanje trostrane oplate ravnih vertikalnih serklaža. | m2 | 25 |  | 0
2.3. | 7. | Oplata ab zida |  |  |  | 0
|  | Izrada, postavljanje i skidanje dvostrane oplate ab zidova. | m2 | 54 |  | 0
2.3. | 8. | Oplata horizontalnih serklaža |  |  |  | 0
|  | Izrada, postavljanje i skidanje dvostrane oplate ravnih horizontalnih serklaža. | m2 | 194 |  | 0
2.3. | 9. | Oplata kosih serklaža |  |  |  | 0
|  | Izrada, postavljanje i skidanje dvostrane oplate kosih serklaža. | m2 | 139 |  | 0
2.3. | 10. | Skele do 7.0 m |  |  |  | 0
|  | Izrada, amortizacija i demontaža klasične cijevne fasadne skele. Skela dolazi za rad na visini do 7 m. Skela služi za izvedbu građevinskih i obrtničkih radova na fasadi. Svi prijenosi u cijeni. | m2 | 800 |  | 0
2.3. |  | OPLATE I SKELE |  |  |  | 0
2.4. |  | TESARSKI RADOVI
2.4. | 1. | Konstrukcija krovišta |  |  |  | 0
Nabava,dobava,srezivanje i postavljenje elemenata krovne konstrukcije - dvostrešnog krovišta od nove piljene jelove građe ( četinar II klase ). Sva građa mora biti prosušena, bez kvrga, bilo kakvih pukotina, oštrih bridova.U cijeni je i zaštita kompletne konstrukcije fungicidnim sredstvom te sav rad,materijal, sav okov spojeva i usidrenja,pomoćni rad sve postavljeno i učvršćeno izvedeno po projektu.
|  | Dobava materijala, ugradba u konstrukciju i zaštita. Po m3. | m3 | 9.3 |  | 0
2.4. | 2 | Letvanje - novi dio |  |  |  | 0
Nabava,dobava,i poletvavanje krovišta jel.letvama 3/5 cm od četinara II klase za pokrivanje biber crijepom.U cijeni je sav rad,materijal,pomoćni rad te zaštita fungicidnim sredstvom.
|  | Dobava materijala, ugradba u konstrukciju i zaštita. Obračun po metru poletvane površine mjereno po kosoj površini krova. Po m2. | m2 | 550 |  | 0
2.4. | 3 | Popravak postojećeg krovišta -stari dio |  |  |  | 0
Nabava,dobava,srezivanje i postavljenje elemenata krovne konstrukcije -kao zamjenu elemenata dvostrešnog krovišta od nove piljene jelove građe ( četinar II klase ). Sva građa mora biti prosušena, bez kvrga, bilo kakvih pukotina, oštrih bridova.U cijeni je i zaštita kompletne konstrukcije fungicidnim sredstvom te sav rad,materijal, sav okov spojeva i usidrenja,pomoćni rad sve postavljeno i učvršćeno izvedeno po projektu.Zamjenu elemenata vršiti po nalogu nadzornog inženjera nakon što se skine pokrov i demontira postojeća letva.
|  | Dobava materijala, ugradba u konstrukciju i zaštita. Po m2. | m2 | 56 |  | 0
2.4. | 4 | Poravnavanje rogova - stari dio |  |  |  | 0
Nabava,dobava i poravnavanje rogova postojećeg krovišta jel.daskama 2" ( fosnom ) u dimenziji 5/14 cm i dužini postojećih rogova.Postava fosne je obostrano a u cijeni je međusobno učvršćivanje vijcima fi 10 mm ( mativa+podložna pločica obostarno ), sav rad,materijal,pomoćni rad te zaštita fungicidnim sredstvom.
|  | Dobava materijala, ugradba u konstrukciju i zaštita. Po m2. | m2 | 56 |  | 0
2.4. | 5 | Letvanje - stari dio |  |  |  | 0
Nabava,dobava,i poletvavanje krovišta jel.letvama 3/5 cm od četinara II klase za pokrivanje biber crijepom.U cijeni je sav rad,materijal,pomoćni rad te zaštita fungicidnim sredstvom.
|  | Dobava materijala, ugradba u konstrukciju i zaštita. Obračun po metru poletvane površine mjereno po kosoj površini krova. Po m2. | m2 | 56 |  | 0
2.4. |  | TESARSKI RADOVI |  |  |  | 0
2.5. |  | KROVOPOKRIVAČKI RADOVI
2.5. | 1. | Pokrivanje biber crijepom |  |  |  | 0
|  | Nabava, dobava i pokrivanje novog krovišta biber crijepom u kvaliteti kao KERA-BIBER klasik zaobljeni 18/32/1,2 plavo šareni plameni proizvođača Creaton. Crijep je od sirovine za finu keramiku s faktorom pečenja na visokoj temperaturi, za autentičan povijesni utisak.U cijeni stavke su aluminijski snjegobrani od istog proizvođača, postavljeni u dijagonali na cca 50/50 cm. |  |  |  | 0
|  | Sve postavljeno,na uvalama ravno srezano i učvršćeno, obračun po m2 postavljene krovne plohe. | m2 | 550 |  | 0
2.5. | 2. | Pokrivanje sljemenjacima za biber crijepom |  |  |  | 0
|  | Nabava, dobava i pokrivanje novog sljemena krovišta sljemenjacima za biber crijep u kvaliteti kao KERA-BIBER klasik plavo šareni plameni proizvođača Creaton. Sljemenjak je od sirovine za finu keramiku s faktorom pečenja na visokoj temperaturi, za autentičan povijesni utisak. |  |  |  | 0
|  | Sve postavljeno,učvršćeno fazonskim aluminijskim kopčama, obračun po m2 postavljene krovne plohe. | m2 | 25 |  | 0
2.5. |  | KROVOPOKRIVAČKI RADOVI |  |  |  | 0
2.6. |  | LIMARSKI RADOVI
NAPOMENA:
Konačni izgled, boja i ton stavke u dogovoru s projektantom.
2.6. | 1. | Horizontalni žlijeb |  |  |  | 0
|  | Dobava, izrada i postavljanje horizontalnog odvodnog visećeg polukružnog žlijeba fi= 15 cm od aluminijskog lima obostrano zaštičenog slojem poliestera u boji po izboru projektanta. |  |  |  | 0
U stavku uračunata sva otežanja, sav materijal, rad i pomoćna sredstva. Rad na visini do 9 m.
Točne mjere izmjeriti prije izrade. Sve ostalo prema detalju.
|  | Po m1. | m1 | 44.5 |  | 0
2.6. | 2. | Odvodna cijev fi 100 mm |  |  |  | 0
|  | Dobava, izrada, postavljanje i pričvršćivanje vertikalnih odvodnih cijevi d= min.10,0 cm, te fazonskih komada od aluminjskog lima obostrano zaštičenog slojem poliestera u boji debljine 0,6 mm u boji po izboru projektanta. |  |  |  | 0
Uključivo element za lijevak i lijevak za čišćenje, samočistač lišća itd. Prema uputstvo proizvođača.
U stavku uračunata sva otežanja, sav materijal, rad i pomoćna sredstva. Rad na visini do 9 m.
Točne mjere izmjeriti prije izrade. Sve ostalo prema detalju.
|  | Po m1. | m1 | 32 |  | 0
2.6. | 3. | Odvodna cijev fi 160 mm |  |  |  | 0
|  | Dobava, izrada, postavljanje i pričvršćivanje vertikalnih odvodnih cijevi d= min.16,0 cm, te fazonskih komada od aluminijskog lima obostrano zaštičenog slojem poliestera u boji debljine 0,6 mm u boji po izboru projektanta. |  |  |  | 0
Uključivo element za lijevak i lijevak za čišćenje, samočistač lišća itd. Prema uputstvo proizvođača.
U stavku uračunata sva otežanja, sav materijal, rad i pomoćna sredstva. Rad na visini do 9 m.
Točne mjere izmjeriti prije izrade. Sve ostalo prema detalju.
|  | Po m1. | m1 | 15 |  | 0
2.6. | 4. | Odvodna cijev-tvrdi PVC |  |  |  | 0
|  | Dobava, izrada, postavljanje i pričvršćivanje vertikalnih odvodnih cijevi od tvrdog PVC-a u visini do 2,50 m. |  |  |  | 0
U stavku uračunata sva otežanja, sav materijal, rad i pomoćna sredstva.
Točne mjere izmjeriti prije izrade. Sve ostalo prema detalju.
|  | Po m1. | m1 | 7 |  | 0
2.6. | 5. | Opšav prozorskih klupčica |  |  |  | 0
|  | Dobava materijala, izrada i postavljanje limenog opšava prozorskih klupčica od aluminijskog lima debljine 0,8 mm u boji vanjske alu bravarije razvijene širine 53 cm. |  |  |  | 0
U stavku uračunata sva otežanja, sav materijal, rad i pomoćna sredstva.
|  | Točne mjere izmjeriti prije izrade. Sve ostalo prema detalju. Po m'. | m1 | 45 |  | 0
2.6. | 6. | Opšav dimnjaka |  |  |  | 0
|  | Dobava materijala, izrada i postavljanje limenog opšava dimnjaka od aluminjskog lima debljine 0,8 mm u boji pokrova, razvijene širine 66 cm. |  |  |  | 0
U stavku uračunata sva otežanja, sav materijal, rad i pomoćna sredstva.
|  | Točne mjere izmjeriti prije izrade. Sve ostalo prema detalju. Po m'. | m1 | 1.5 |  | 0
2.6. | 7. | Uvalni lim na kosom krovu |  |  |  | 0
|  | Dobava materijala, izrada i postavljanje uvalnog lima na krovu. Izvesti aluminijskim limom debljine 0,8 mm, razvijene širine 66 cm u boji i tonu pokrova. Spoj ploha je pod 450. |  |  |  | 0
Lim treba učvrstiti s obje strane dilatacije vijcima s plastičnim tiplama, prethodno ugrađenim u podlogu. Ispod lima postaviti sloj krovne ljepenke (u cijeni stavke).
Vidljive reške zapuniti trajno plastično-elastičnim bezbojnim silikonskim kitom po cijeloj dužini spoja.
Rad uskladiti s krovopokrivačkim radovima.
|  | U stavku uračunata sva otežanja, sav materijal, rad i pomoćna sredstva. Po m1. | m1 | 12.45 |  | 0
2.6. | 8. | Dilatacija pročelja |  |  |  | 0
|  | Dobava materijala, izrada i postavljanje fasadnog vertikalnog dilatacijskog lima. Izvesti aluminjskim limom debljine 0,8 mm razvijene širine 36 cm u boji i tonu opeke. Spoj ploha je pod 900 . |  |  |  | 0
Lim treba učvrstiti s obje strane dilatacije vijcima s plastičnim tiplama, prethodno ugrađenim u podlogu.
Vidljive reške zapuniti trajno plastično-elastičnim bezbojnim silikonskim kitom po cijeloj dužini spoja.
Rad uskladiti s Fasaderskim radovima.
|  | U stavku uračunata sva otežanja, sav materijal, rad i pomoćna sredstva.Rad na visini do 10 m. Po m1. | m1 | 36 |  | 0
2.6. | 9. | Opšav zabata krova |  |  |  | 0
|  | Dobava materijala, izrada i postavljanje lima po kosini zabata krova. Izvesti aluminjskim limom obostarno zaštićenim slojem poliestera u boji pokrova, debljine 0,8 mm razvijene širine 66 cm u boji. |  |  |  | 0
Ispod lima prethodno postaviti sloj krovne ljepenke (u cijeni stavke).
Vidljive reške zapuniti trajno plastično-elastičnim bezbojnim silikonskim kitom po cijeloj dužini spoja.
Rad uskladiti s Fasaderskim radovima.
|  | U stavku uračunata sva otežanja, sav materijal, rad i pomoćna sredstva.Rad na visini do 10 m. Po m1. | m1 | 28 |  | 0
2.6. | 10. | Opšav atike krova |  |  |  | 0
|  | Dobava materijala, izrada i postavljanje lima na atiku krova. Izvesti aluminjskim limom obostarno zaštićenim slojem poliestera u boji pokrova, debljine 0,8 mm razvijene širine 66 cm u boji. |  |  |  | 0
Ispod lima prethodno postaviti sloj krovne ljepenke (u cijeni stavke).
Vidljive reške zapuniti trajno plastično-elastičnim bezbojnim silikonskim kitom po cijeloj dužini spoja.
Rad uskladiti s Fasaderskim radovima.
|  | U stavku uračunata sva otežanja, sav materijal, rad i pomoćna sredstva.Rad na visini do 10 m. Po m1. | m1 | 23 |  | 0
2.6. | 11. | Zidna dilatacija |  |  |  | 0
|  | Dobava materijala, izrada i postavljanje zidnog vertikalnog dilatacijskog lima. Izvesti aluminijskim limom debljine 0,8 mm razvijene širine 33 cm. Spoj ploha je pod 1800. |  |  |  | 0
Lim treba učvrstiti s obje strane dilatacije vijcima s plastičnim tiplama, prethodno ugrađenim u podlogu.
Vidljive reške zapuniti trajno plastično-elastičnim bezbojnim silikonskim kitom po cijeloj dužini spoja.
Rad uskladiti s krovopokrivačkim radovima.
|  | U stavku uračunata sva otežanja, sav materijal, rad i pomoćna sredstva. Rad na visini do 4 m. Po m1. | m1 | 18 |  | 0
2.6. | 12. | Podna dilatacija |  |  |  | 0
|  | Kao stavka 3.2.11. samo podni dilatacijski lim u prizemlju. | m1 | 36 |  | 0
2.6. | 13. | Stropna dilatacija |  |  |  | 0
|  | Kao stavka 3.2.11. samo stropni dilatacijski lim. | m1 | 44 |  | 0
2.6. |  | LIMARSKI RADOVI |  |  |  | 0
2.7. |  | ZIDARSKI RADOVI
2.7.1. |  | ZIDANJE
2.7.1. | 1. | Zidanje vanjskih zidova-novi dio |  |  |  | 0
|  | Debljina zida je 30 cm. Blok opeka 30x25x19 cm kao EKOTHERM 30 u cementnom mortu M 10.Posebno dobro izvesti spojnice od morta, vertikalne i horizontalne i zagladiti ih. |  |  |  | 0
|  | Spoj zidova od opeke i vertikalnih serklaža izvesti na "zub". Dobava materijala i izvedba, kao i izrada potrebne skele, te transport materijala do mjesta ugradbe. Visina rada do 4 m. | m3 | 120 |  | 0
2.7.1. | 2. | Zidanje vanjskih zidova- uz postojeće zgrade |  |  |  | 0
|  | Debljina zida je 30 cm. Blok opeka 30x25x19 cm kao EKOTHERM 30 u cementnom mortu M 10.Posebno dobro izvesti spojnice od morta, vertikalne i horizontalne i zagladiti ih. |  |  |  | 0
|  | Spoj zidova od opeke i vertikalnih serklaža izvesti na "zub". Dobava materijala i izvedba, kao i izrada potrebne skele, te transport materijala do mjesta ugradbe. Visina rada do 4 m. | m3 | 70 |  | 0
2.7.1. | 3. | Zidanje unutrašnjih zidova - novi dio
Debljina zida je 20 cm. Blok opeka 30x19x19 cm kao EKOTHERM 20 u produžnocementnom mortu M 10.Posebno dobro izvesti spojnice od morta, vertikalne i horizontalne i zagladiti ih.U cijeni stavke je kompletno punjenje šupljina bloka mortom.
|  | Spoj zidova od opeke i vertikalnih serklaža izvesti na "zub". Dobava materijala i izvedba, kao i izrada potrebne skele, te transport materijala do mjesta ugradbe. Visina rada do 5 m. | m3 | 245.6 |  | 0
2.7.1. | 4. | Zidanje unutrašnjih zidova - uz post.zgrade
Debljina zida je 20 cm. Blok opeka 30x19x19 cm kao EKOTHERM 20 u produžnocementnom mortu M 10.Posebno dobro izvesti spojnice od morta, vertikalne i horizontalne i zagladiti ih.U cijeni stavke je kompletno punjenje šupljina bloka mortom.
|  | Spoj zidova od opeke i vertikalnih serklaža izvesti na "zub". Dobava materijala i izvedba, kao i izrada potrebne skele, te transport materijala do mjesta ugradbe. Visina rada do 5 m. | m3 | 12.5 |  | 0
2.7.1. | 5. | Zidanje pregradnih zidova |  |  |  | 0
|  | Debljina zida je 10 cm. Blok opeka kao EKOBLOK 50x10x19 cm produžnom cementnom mortu M10. |  |  |  | 0
|  | Dobava materijala, unutrašnji transport do mjesta ugradbe i zidanje u produžnom cementnom mortu M 10. Rad na visini do 4 m. | m2 | 165 |  | 0
2.7.1. | 6. | Zidanje ventilacionih kanala |  |  |  | 0
|  | Ventilacioni kanali se izvode šupljom opekom 25x12x6.5 cm u produžnocementnom mortu M-10. |  |  |  | 0
Zida se prvoklasnom šupljom opekom s vertikalnim šupljinama kao " EKO MEĐIMURJE" Čakovec tvornički slikonizirana.
|  | Dobava materijala, unutrašnji transport do mjesta ugradbe i zidanje u produžnom cementnom mortu M 10. Rad na visini do 7,7 m. | m1 | 36 |  | 0
2.7.1. | 7. | Schiedel dimnjak |  |  |  | 0
|  | Dobava i montaža dvostrukog Schiedl dimnjaka tip UNI***plus, unutarnjeg presjeka 300 mm, visine 8.0 m od priključka, uključivo sav rad, materijal i ugradnja svih fazonskih komada. |  |  |  | 0
|  | Sve kompletno do potpunog dovršenja rada. | m1 | 11.5 |  | 0
2.7.1. | 8. | Obziđivanje Schiedel dimnjaka |  |  |  | 0
|  | Dobava i obzidavanje Schiedl dimnjaka i ventilacionog kanala iz kotlovnice iznad krova opekom. Uključivo sav materijal, spojne čelične kuke, sav rad i skela, ukupna visina dimnjaka za obzidavanje 8,00 m, visina iznad krova 4,00 m. | m2 | 10.5 |  | 0
2.7.1. | 9. | Obziđivanje ormarića |  |  |  | 0
Obziđivanje elektroormarića, HT ormarića, ormarića hidranata kao i sličnih elemenata izvesti punom opekom NF zidanom u cementnom mortu M 10.
U cijeni uključivo obradu rubova zida i spojeva s bočnim plohama te potrebna radna skela.
|  | Male količine i sva otežanja u cijeni. | kom | 15 |  | 0
2.7.1. | 10. | Montažni nadvoji |  |  |  | 0
|  | Izrada, dobava i ugradba montažnih armiranobetonskih nadvoja presjeka 10 x 16 i 20x 16 cm u zidovima od opeke debljine 10 i 20 cm. |  |  |  | 0
|  | u zidu 20 cm | kom | 35 |  | 0
|  | u zidu 10 cm | kom | 7 |  | 0
2.7.1. |  | ZIDANJE |  |  |  | 0
2.7.2. |  | ŽBUKANJE
2.7.2. | 1. | Žbukanje unutrašnjih zidova |  |  |  | 0
|  | Žbukanje unutrašnjih zidova od blok opeke. Izvesti špric, grubu i finu žbuku produžnim mortom M 2,5. Uključivo prethodno čišćenje ploha i rešetki te prskanjem cementnim mlijekom 1 : 1. |  |  |  | 0
Žbukanje ploha zidova u količinama, bez obzira na veličinu plohe i prostorije. Radna skela u cijeni. Visina žbukanja do 4m.
|  | Prije rada obvezno kozultirati izvođače svih instalacija glede eventualne izvedbe instalacija u debljini žbuke. Po m2. | m2 | 1792 |  | 0
2.7.2. | 2. | Žbukanje stropova |  |  |  | 0
|  | Žbukanje stropova od fert konstrukcije. Izvesti špric, grubu i finu žbuku produžnim mortom M 2,5. Uključivo prethodno čišćenje od ostataka betona te prskanjem cementnim mlijekom 1 : 1. Radna skela je u cijeni. |  |  |  | 0
|  | Prije rada obvezno kozultirati izvođače svih instalacija glede eventualne izvedbe instalacija u debljini žbuke. Po m2. | m2 | 650 |  | 0
2.7.2. | 3. | Žbukanje Schiedel dimnjaka |  |  |  | 0
|  | Žbukanje dimnjaka. Rad na visini do 8,00 m. | m2 | 18.5 |  | 0
2.7.2. | 4. | Gletanje betonskih površina |  |  |  | 0
|  | Gletanje svih betonskih vidljivih površina ab stropa, greda i stupova betoniranih u glatkoj oplati. U cijeni sav potreban rad, materijal i skela. | m2 | 350 |  | 0
2.7.2. | 5. | Obrada pročelja |  |  |  | 0
|  | Izrada toplinske fasade sa svim potrebnim međuslojevima i materijalom za pričvršćenja. Fasadni sustav se sastoji od sloja toplinske izolacije u kvaliteti kao open plus stiropor d= 10 cm, koji se postavlja paralelno sa izvedbom fasadnog zida od fasadne opeke.Fasadna opeka je silikonizirana, 250x120x65 mm, fasadni zid se zida debljine 12 cm, opeka je crvena, u kvaliteti kao Eko-Međimurje. |  |  |  | 0
Stavka uključuje, sve pripreme, dobavu materijala kao open plus stiropor d=10 cm, fasasnu silikoniziranu opeku, mort za zidanje, čelične trnove za spoj fasadnog zida sa zidom od blok opeke, fugiranje i čišćenje konačno izvedene fasade nakon zidanja.
Izvoditelj je dužan zidati fasadne zidove vodeći računa da se opeka ne zaprlja mortom, u protivnom će o svom trošku izvesti kompletno čišćenje svih fasadnih zidova od opeke o svom trošku.
U cijeni stavke je i radna skela.
|  | Stavka do završetka. Po m2. | m2 | 470 |  | 0
2.4.2. | 6. | Izrada izolacije špaleta
Izrada toplinske izolacije na fasadi ali samo špaleta od toplinskog sustava ako Baumit open plus sustav debljine 6 cm u širini špalete od 20 cm.
Stavka uključuje, dobavu materijala kao open plus stiropor d=6 cm, fasadnu silikoniziranu opeku, mort i spojna sredstva.
Špaleta se obzidava punom fasadnom silikoniziranom opekom u crvenoj boji, te treba voditi računa o širini otvora za prozore i vrata prilikom izvedbe zidova od blok opeke.
|  | Stavka do završetka. Po m1. | m1 | 192 |  | 0
2.7.2. | 7. | Izrada sokla |  |  |  | 0
|  | Izrada sokla fasade od Baumit mosaikputz-a svim potrebnim međuslojevima i materijalom za pričvršćenje. Izrada prema uputstvu proizvođača. |  |  |  | 0
Uključivo izravnavanje plohe, sve pripreme, dobavu materijala (npr. Baumit mosaikputz u boji i tonu po izboru projektanta), sa svim potrebnim sredstvima ugradbe, izrada te transport materijala do mjesta ugradbe.
|  | Stavka do završetka. Po m2. | m2 | 23.5 |  | 0
2.7.2. |  | ŽBUKANJE |  |  |  | 0
2.7.3. |  | GLAZURE, ESTRISI
2.7.3. | 1. | Estrih ispod podova od kamenih ploča |  |  |  | 0
|  | Izvedba plivajućeg armiranog cementnog estriha podova od kamenih ploča paralelno sa postavom kamenih podnih ploča. |  |  |  | 0
|  | Izvodi se estrih M 20 debljine 6 cm, estrih mora biti max. zemljovlažan, dobro nabijen prije postave kamene ploče. Površina estriha mora biti ravna i pripremljena za polaganje završnog poda. Izvodi se preko toplinske izolacije izolacije u plivajućoj izvedbi. Estrih treba dilatirati od bočnih zidova trakama kao TERVOL RS. |  |  |  | 0
|  | Dobava materijala i izvedba cementne glazure, bez obzira na veličinu i oblik prostorija. Dilatirano prema propisima i pravilima struke. Po m2. | m2 | 165 |  | 0
2.7.3. | 2. | Estrih ispod toplih podova |  |  |  | 0
|  | Izvedba plivajućeg armiranog cementnog estriha podova za postavu toplog poda od pvc obloga. |  |  |  | 0
|  | Izvodi se estrih M 20 debljine 6.0 cm. Površina estriha mora biti ravna i pripremljena za polaganje završnog poda. Izvodi se preko toplinske izolacije u plivajućoj izvedbi. Estrih treba dilatirati od bočnih zidova trakama kao TERVOL RS. |  |  |  | 0
|  | Dobava materijala i izvedba cementne glazure, bez obzira na veličinu i oblik prostorija. Dilatirano prema propisima i pravilima struke. Po m2. | m2 | 246.5 |  | 0
2.7.3. | 3. | Estrih ispod keramičkih pločica |  |  |  | 0
|  | Kao stavka 2.7.3.1. Samo armirani cementni estrih debljine 7 cm kao podloga za podove od keramičkih pločica. | m2 | 55 |  | 0
2.7.3. | 4. | Estrih ispod kamenih ploča na ulazima |  |  |  | 0
|  | Izvedba plivajućeg armiranog cementnog estriha poda ispod kamenih (granitnih ) ploča. |  |  |  | 0
|  | Izvodi se estrih M 20 debljine 6 cm sa izvedbom padova prema van 1%. Površina estriha mora biti ravna i pripremljena za polaganje završnog poda (paljeni granit). Izvodi se na ab ploči u plivajućoj izvedbi. Estrih treba dilatirati od bočnih zidova trakama kao TERVOL RS. |  |  |  | 0
|  | Dobava materijala i izvedba cementne glazure, bez obzira na veličinu i oblik prostorija. Dilatirano prema propisima i pravilima struke. Po m2. | m2 | 51.2 |  | 0
2.7.3. | 5. | Glazura |  |  |  | 0
|  | Izvedba cementne glazure unutar okvira otirača za cipele i strugala. Izvesti u debljini 4 cm, cementnim mortom 1:2 MM 10. Gronju plohu fino zagladiti (završni pod). Po m2. | m2 | 5 |  | 0
2.7.3. | 6. | Glazura |  |  |  | 0
|  | Izvedba cementne glazure ispod kamenih ploča vanjskih stubišta. Izvesti u debljini 5 cm, cementnim mortom 1:2 MM 10. Gronju plohu fino zagladiti (paljeni granit). Po m2. | m2 | 44 |  | 0
2.7.3. |  | GLAZURE, ESTRISI |  |  |  | 0
2.7.4. |  | UGRADBE I OBRADE
2.7.4. | 1. | Ugradba i obrada |  |  |  | 0
|  | Zidarska ugradba i obrada oko alu stolarije (unutarnja vrata, stijene) u zidove od blok opeke. Uključivo eventualni popravak ploha oko ugrađenog (po potrebi), te potrebna radna skela. Po komadu. |  |  |  | 0
|  | a) vel. otvora do 2 m2 / kom. | kom | 8 |  | 0
|  | b) vel. otvora do 2-4 m2 / kom. | kom | 25 |  | 0
|  | c) vel. otvora do 4-10 m2 / kom. | kom | 11 |  | 0
2.7.4. | 2. | Ugradba i obrada |  |  |  | 0
|  | Kao stavka 2.7.4.1. samo oko kompletne vanjske ALU stolarije. |  |  |  | 0
|  | a) vel. otvora do 2 m2 / kom. | kom | 2 |  | 0
|  | b) vel. otvora do 2-4 m2 / kom. | kom | 13 |  | 0
|  | c) vel. otvora do 4-10 m2 / kom. | kom | 9 |  | 0
2.7.4. | 3. | Ugradba i obrada |  |  |  | 0
|  | Nabava,dobava i ugradba metalnih penjalica izrađenih od inox-a.Penjalice se postavljaju na zid kotlovnice, od visine 2m su fiksne a od 0-2 m se izvlače teleskopski sa mogućnošću zaključavanja pokretnog dijela. Bušenje rupa u betonu i ugradba prema detalju, sve montirano. | m1 | 12 |  | 0
2.7.4. | 4. | Ugradba i obrada |  |  |  | 0
|  | Kao stavka 2.7.4.1. samo oko upuštenih okvira otirača za noge i horizontalnih strugala. | kom | 3 |  | 0
2.7.4. | 5. | Ugradba i obrada |  |  |  | 0
|  | Dobava, doprema i ugradba bravarskih sidrenih pločica ili ploča razne veličine u oplatu AB konstrukcija prije betoniranja istih. Veličina pločica do cca 80/80/8-100/100/10 mm. |  |  |  | 0
|  | Ugraditi po detaljima projektanta. Po komadu. | kom | 250 |  | 0
2.7.4. | 6. | Čišćenje |  |  |  | 0
|  | Čišćenje podova za vrijeme gradnje i nakon završetka kompletnih obrtničkih i građevinskih radova. Predviđa se trostruko čišćenje (u cijeni). |  |  |  | 0
|  | Uključivo odvoz šute i smeća na gradilišnu deponiju. Po m2. | m2 | 650 |  | 0
2.7.4. | 7. | Čišćenje |  |  |  | 0
|  | Kompletno završno čišćenje i pranje podova, zidnih obloga,keramike, sokla, stakala te unutarnje i vanjske ALU stolarije (uključivo sve staklene površine) svih prostora prije tehničkog pregleda. | komplet | 1 |  | 0
2.7.4. |  | UGRADBE I OBRADE |  |  |  | 0
2.7. |  | ZIDARSKI RADOVI
2.7.1. |  | ZIDANJE |  |  |  | 0
2.7.2. |  | ŽBUKANJE |  |  |  | 0
2.7.3. |  | GLAZURE, ESTRISI |  |  |  | 0
2.7.4. |  | UGRADBE I OBRADE |  |  |  | 0
|  | UKUPNO ZIDARSKI RADOVI |  |  |  | 0
2.8. |  | IZVEDBA RAVNOG KROVA
2.8. | 1. | Parna brana |  |  |  | 0
|  | Nabava,dobava i izrada parne brane i rasteretnog sloja stropne fert konstrukcije. Izvodi se trakama za zavarivanje i to prvo recitol kao hladni bitumenski premaz, sloj bitufix, bitufix Al 4. |  |  |  | 0
|  | Kompletan materijal i rad izvesti po uputama proizvođača. |  |  |  | 0
|  | Obračun po m2 | m2 | 252 |  | 0
2.8. | 2. | Toplinska izolacija |  |  |  | 0
|  | Nabava,dobava i postava toplinske izolacije od ploča tvrdo prešane kamene vune Tervol DDP i DDP-Rt kaširane u al foliju.Ploče su ukupne debljine 20 cm, postavljaju se u dva sloja sa međusobnim preklopima prvog i drugog sloja, s obaveznim sljubljivanjem ploča.Ploče prekriti pvc folijom koja je u cijeni stavke |  |  |  | 0
|  | Kompletan materijal i rad izvesti po uputama proizvođača. |  |  |  | 0
|  | Obračun po m2 | m2 | 252 |  | 0
2.8. | 3. | Krovna folija |  |  |  | 0
|  | Nabava,dobava i izrada završnog sloja ravnog krova hidroizolacionom folijom iz sintetičke membrane na bazi TPO-a ili FPO-a d=1,2 mm otporne na UV zračenja i atmosferilije ( kao krovna folija SIKA ), uz obavezno podizanje folije na zidove atike sve do ispod opšavnog lima. Sve u cijeni. Krovna folija u boji po izboru projektanta. |  |  |  | 0
|  | Kompletan materijal i rad izvesti po uputama proizvođača. U cijeni stavke je i sav pričvrsni materijal, nehrđajući vijci sa pločicom za mehaničko pričvršćenje folije za podlogu ( 6 kom/m2), sav pomoćni materija i rad. |  |  |  | 0
|  | Obračun po m2 | m2 | 102 |  | 0
2.8. | 4. | Hodne staze |  |  |  | 0
|  | Nabava,dobava i izrada hodnih staza na krovu od sintetičke PVC folije armirane poliestirenskom mrežicom.Hodna staza točkasto se zavaruje na izvedenu hidroizolacijsku membranu.. |  |  |  | 0
|  | Kompletan materijal i rad izvesti po uputama proizvođača. |  |  |  | 0
|  | Obračun po m2 | m2 | 20 |  | 0
2.8. | 5. | Slivnik |  |  |  | 0
|  | Nabava,dobava i ugradnja slivnika od tvrdog TPO -a promjera 110-125 mm uključujući sve manđete i kišne rešetke. |  |  |  | 0
|  | Kompletan materijal i rad izvesti po uputama proizvođača. |  |  |  | 0
|  | Obračun po kom | kom | 3 |  | 0
2.8. | 6. | Opšav prodora kroz krov |  |  |  | 0
|  | Svi radovi izrade opšava svih prodora kroz ravni krov, bez obzira na dimenziju prodora. |  |  |  | 0
|  | Kompletan materijal i rad izvesti po uputama proizvođača. |  |  |  | 0
|  | Obračun po kom | kom | 12 |  | 0
2.8. |  | IZVEDBA RAVNOG KROVA |  |  |  | 0
2. KONSTRUKCIJA GRAĐEVINE
2.1. |  | BETONSKI I ARMIRANOBETONSKI RADOVI |  |  |  | 0
2.2. |  | ARMIRAČKI RADOVI |  |  |  | 0
2.3. |  | OPLATE I SKELE |  |  |  | 0
2.4. |  | TESARSKI RADOVI |  |  |  | 0
2.5. |  | KROVOPOKRIVAČKI RADOVI |  |  |  | 0
2.6. |  | LIMARSKI RADOVI |  |  |  | 0
2.7. |  | ZIDARSKI RADOVI |  |  |  | 0
2.8. |  | IZVEDBA RAVNOG KROVA |  |  |  | 0
|  | UKUPNO 2. KONSTRUKCIJA GRAĐEVINE |  |  |  | 0
3 |  | KONSTRUKCIJA OBJEKTA II. FAZA
3.1. |  | IZOLATERSKI RADOVI
3.1. | 1. | HIDROIZOLACIJA
3.1.1. | 1. | Hidroizolacija podova |  |  |  | 0
|  | Horizontalna višeslojna bitumenska hidroizolacija podova sastoji se od hladnog prednamaza, od dvije bitumenske trake s uloškom staklene tkanine, bitumena s dodatkom elastomera, položena zavarivanjem u kvaliteti kao 2x Flex Bitufix GV-4.U cijeni je i Bituval V-3 razdjelni sloj. |  |  |  | 0
|  | Dobava materijala, ugradba u konstrukciju i zaštita. Po m2. | m2 | 360.7 |  | 0
3.1.1. | 2. | Folija |  |  |  | 0
|  | Folija u kvaliteti kao Tervol Stopair za podove prizemlja i kata |  |  |  | 0
Polaganje u podove preko toplinske izolacije ispod završnog poda. Sve prema uputstvima proizvođača i pravilima struke.
|  | Dobava materijala, ugradba u konstrukciju i zaštita. Po m2. | m2 | 650 |  | 0
3.1.1. | 3. | Folija |  |  |  | 0
|  | Folija u kvaliteti kao Tervol Stopair - postava na toplinsku izolaciju ploče stropa prizemlja i kata. |  |  |  | 0
Polaganje u strop prizemlja preko toplinske izolacije ispod cem.glazure - novi dio. Sve prema uputstvima proizvođača i pravilima struke.
|  | Dobava materijala, ugradba u konstrukciju i zaštita. Po m2. | m2 | 650 |  | 0
3.1.1. | 4. | Folija |  |  |  | 0
|  | Folija u kvaliteti kao Tervol Stopair - postava na toplinsku izolaciju ploče stropa prizemlja. |  |  |  | 0
Polaganje u strop prizemlja preko toplinske izolacije ispod osb ploča - stari dio. Sve prema uputstvima proizvođača i pravilima struke.
|  | Dobava materijala, ugradba u konstrukciju i zaštita. Po m2. | m2 | 332 |  | 0
3.1.1. | 5. | Krovna folija |  |  |  | 0
|  | Krovna folija u kvaliteti kao SIKA krovna folija d=6 mm - postava na toplinsku izolaciju ploče ravnog stropa prizemlja. |  |  |  | 0
Polaganje u strop prizemlja preko toplinske izolacije od tvrdo prešane toplinske izolacije - novi dio. Sve prema uputstvima proizvođača i pravilima struke.
|  | Dobava materijala, ugradba u konstrukciju i zaštita. Po m2. | m2 | 120 |  | 0
0
3.1.1. |  | HIDROIZOLACIJA |  |  |  | 0
3.1.2. |  | TOPLINSKA IZOLACIJA
NAPOMENA:
Za proračune fizike zgrade su korišteni EKSPANDIRANI POLISTIREN. Zamjenski materijal mora biti istih karakteristika kao i navedeni materijal u proračunu fizike zgrade i troškovnika. Obavezna pismena potvrda projektanta, nadzora i investitora.
3.1.2. | 1. | Toplinska izolacija podova |  |  |  | 0
|  | Dobava materijala i polaganje u podove tvrdo prešanog ekspandiranog polistirena debljine 4,0+2,0 cm. |  |  |  | 0
|  | Stavka do završetka. Po m2. | m2 | 332 |  | 0
3.1.2. | 2. | Toplinska izolacija |  |  |  | 0
|  | Dobava materijala i polaganje na pod tavana tvrdo prešanog ekspandiranog polistirena debljine 2x10,00 cm . |  |  |  | 0
|  | Stavka do završetka. Po m2. | m2 | 336.5 |  | 0
3.1.2. | 3. | Toplinska izolacija iznad spuštenog stropa |  |  |  | 0
Nabava,dobava i postava toplinske izolacije iznad spuštenog stropa od skytech izolacijskih ploča d=1 cm.
|  | Stavka do završetka. Po m2. | m2 | 650 |  | 0
3.1.2. | 4. | Dilatacija zidova |  |  |  | 0
|  | Dobava materijala i polaganje između zidova od blok opeke i fasadne opeke ekspandirani fasadni polistiren debljine 5 cm sa svim potrebnim materijalima i sredstvima ugradbe, sve po uputstvima proizvođača.Polistiren mora imati međusobni preklop u polovici debljine. |  |  |  | 0
|  | Stavka do završetka. Po m2. | m2 | 325 |  | 0
3.1.2. | 5 | Zvukoupojna obloga |  |  |  | 0
|  | Dobava materijala i polaganje zvukoupojnog sloja od materijala debljine 5 cm u kvaliteti kao Knauf Fibraroc e clarte, materIjala od kamene vune kaširane obostrano sa drvenim strugotinama te pričvršćivanje s nehrđajućim vijcima (6 kom/m2) |  |  |  | 0
U cijeni uključeno sidrenje zvukoupojnog sloja nehrđajućim vijcima s metalnom tiplom, izrada i rad s potrebne skele i sl.
|  | Stavka do završetka. Po m2. | m2 | 850 |  | 0
3.1.2. | 6. | Toplinska izolacija zidova
Dobava materijala i polaganje na postojeće zidove starog dijela građevine toplisku izolaciju od skytech ploča d=1 cm. U cijeni je sav materijal i pomoćni materijal, materijal za pričvršćivanje.
|  | Stavka do završetka. Po m2. | m2 | 560 |  | 0
3.1.2. | 7. | Toplinska izolacija pročelja
Dobava materijala i polaganje na nove zidove građevine toplisku izolaciju od okipora d=15 cm. U cijeni je sav materijal i pomoćni materijal, materijal za pričvršćivanje.
|  | Stavka do završetka. Po m2. | m2 | 1200 |  | 0
3.1.2. |  | TOPLINSKA IZOLACIJA |  |  |  | 0
3.1. |  | IZOLATERSKI RADOVI UKUPNO |  |  |  | 0
3.2. |  | ALUMINIJSKA STOLARIJA
NAPOMENA:
Konačni izgled, boja i ton stavke po odabiru projektanta.Svi profili su u kvaliteti kao Feal TERMO 85 HF, šesterokomorni, aluminijski sa prekinutim toplinskim mostom, sa ispunom od poliamidne trake kao i kompletan okov, boja po izboru projektanta.Zahtjevani koeficijent prolaza topline je Uw< 1,5 W/m2K.Staklo troslojno, vanjska stakla sa Low-e premazom iznutra, između stakala kripton.Sve vanjske alu stijene kao prozori, fiksne stijene opremljene su zaštitom od sunca u kvaliteti kao Fealalu roletne, motorne sa perforiranim lamelama.
3.2. | 1. | Vanjska dvokrilnim vratima - 200/250 |  |  |  | 0
|  | Izrada, doprema i ugradba eloksiranih al. dvokrilnih zaokretnih ustakljenih vrata od al.profila sa prekinutim toplinskim mostom u kvaliteti kao Feal termo 85 HF, u zidarski otvor 210/265 cm. |  |  |  | 0
|  | Vrata su dvokrilna, ustakljena troslojnim IZO staklom izvedbi 4LE+12Kr+4+12Kr+4LE mm, međuprostor stakla punjen kriptonom,vanjsko i unutarnje staklo u Low e izvedbi, ,vratna krila zaokretna. |  |  |  | 0
|  | Profili vrata su od Eloksiranih aluminijskih profila u boji i tonu po odabiru projektanta s prekinutim toplinskim mostom.U cijeni je i ojačanje od al profila 80/50 mm oznake F 0380 a ugradba prema shemi |  |  |  | 0
Vratna krila imaju automatiku za držanje krila vrata u otvorenom odnosno stalno zatvorenom položaju.
|  | Ugradba u zid od blok opeke. |  |  |  | 0
|  | U cijeni komplet funkcionalna, završno ugrađena, ostakljena i obrađena stavka, sav okov po izboru projektanta, okvir za ugradbu, sva sidra i sidreni detalji, cilindrična brava, tri ključa i podni odbojnici. |  |  |  | 0
|  | Izvesti po shemi AL bravarije (poz. 2) | kom | 3 |  | 0
3.2. | 2. | Dvokrilna vrata - 200/300 |  |  |  | 0
|  | Izrada, doprema i ugradba unutarnj dvokrilnih punim vratima i fisknm nadsvjetlom, od aluminijskih profila kao TERMO 65 VP u zidarski otvor 215/305 cm. |  |  |  | 0
|  | Dvokrilna vrata zaokretna sa ispunom od alu- panela d= 40 mm te jednim fiksnim nadsvjetlom ustakljenim troslojnim IZO staklom, sve prema shemi (poz 7 ). Al.profili kao Termo 65 VP. |  |  |  | 0
|  | Ugradba u zid od blok opeke. |  |  |  | 0
|  | U cijeni komplet funkcionalna, završno ugrađena, ostakljena i obrađena stavka, sav okov po izboru projektanta, okvir za ugradbu, sva sidra i sidreni detalji, cilindrična brava, tri ključa i podni odbojnici. |  |  |  | 0
|  | Izvesti po shemi AL bravarije (poz. 7) | kom | 1 |  | 0
3.2. | 3. | Unutarnja staklena stijena s vratima -100/300 + 100/100 |  |  |  | 0
|  | Stijena se sastoji od jednih zaokretnih punih vrata sa fiksnim nadsvjetlom ukupne dim. 100/300 cm, i bočne stijene od staklene opeke 100/100 cm. Ugradba u otvor 115/305+105/105 cm. |  |  |  | 0
|  | Vrata su jednokrilna,puna- al-panel d=40mm, zaokretna,nadsvjetla sa fiksnim troslojnim IZO ustakljenjem i bočna fiksne stijene do vrata koja se izvodi od staklene opeke 20x20x8 cm, satinatto.U cijeni je i kompletan okov, okvir za ugradbu, sva sidra i sidreni materijal, cilindrična brava, tri ključa i podni odbojnici. |  |  |  | 0
|  | Izvesti po shemi AL bravarije (poz. 8) | kom | 9 |  | 0
3.2. | 4. | Unutarnja staklena stijena - 200/100 |  |  |  | 0
|  | Sve isto kao st. 3.2.3. samo stijena od staklene opeke bez vrata, ugradba u otvor 205x0105 cm. |  |  |  | 0
|  | Izvesti u prijemu staranaka | kom | 1 |  | 0
3.2. | 5. | Unutarnja vrata -100/300 |  |  |  | 0
|  | Sve isto kao st. 3.2.3. samo ugradba u otvor 115x305 cm- samo zaokretna vrata sa fiksnim nadsvjetlom. |  |  |  | 0
|  | Izvesti po shemi AL bravarije (poz. 8a) | kom | 8 |  | 0
3.2. | 6. | Unutarnja vrata -90/300 |  |  |  | 0
|  | Sve isto kao st. 3.2.5. samo ugradba u otvor 105x305 cm. |  |  |  | 0
|  | Izvesti po shemi AL bravarije (poz. 9) | kom | 8 |  | 0
3.2. | 7. | Unutarnja vrata -70/300 |  |  |  | 0
|  | Sve isto kao st. 3.2.5. samo ugradba u otvor 95x305 cm. |  |  |  | 0
|  | Izvesti po shemi AL bravarije (poz. 10) | kom | 8 |  | 0
3.2. | 8. | Vanjski prozor - 140/200 |  |  |  | 0
Prozor se sastoji od jednog zaokretno-otklopnog krila, i jednog otklopnog krila,sve ustakljeno kao st.3.2.1.staklo je prozirno, kao i od alu-profila u kvaliteti kao Feal TERMO 85 HF, šesterokomorni profil sa prekinutim termičkim mostom i ispunom od poliamidne trake.
Ugradba u zid od blok opeke u otvor 150/210 cm.
U cijeni komplet funkcionalna, završno ugrađena, ostakljena i obrađena stavka, sav okov po izboru projektanta, okvir za ugradbu, sva sidra i sidreni detalji, poluoliva po izboru projektanta.U cijeni je i zaštita od sunca izvedena kao aluminijska roletna sa motorom za dizanje i spuštanje, lamelice roletna su perforirane.
|  | Izvesti po shemi AL bravarije (poz. 4) | kom | 5 |  | 0
3.2. | 9. | Vanjski fiksni prozor -200/200 |  |  |  | 0
Prozor se sastoji od jednog fiksnog krila, sve ustakljeno kao st.3.2.1. koje je prozirno, kao i od alu-profila u kvaliteti kao Feal TERMO 85 HF, šesterokomorni profil sa prekinutim termičkim mostom i ispunom od poliamidne trake.
Ugradba u zid od blok opeke u otvor 210/210 cm.
U cijeni komplet funkcionalna, završno ugrađena, ostakljena i obrađena stavka, sav okov po izboru projektanta, okvir za ugradbu, sva sidra i sidreni detalji, poluoliva po izboru projektanta.
|  | Izvesti po shemi AL bravarije (poz. 1) | kom | 4 |  | 0
3.2. | 10. | Vanjski prozor -200/200 |  |  |  | 0
Prozor se sastoji od jednog zaokretno-otklopnog krila,jednog otklopnog i jednog fiksnog krila, sve ustakljeno kao st.3.2.1. staklom koje je prozirno, kao i od alu-profila u kvaliteti kao Feal TERMO 85 HF, šesterokomorni profil sa prekinutim termičkim mostom i spunom od poliamidne trake.
Ugradba u zid od blok opeke u otvor 210/210 cm.
U cijeni komplet funkcionalna, završno ugrađena, ostakljena i obrađena stavka, sav okov po izboru projektanta, okvir za ugradbu, sva sidra i sidreni detalji, poluoliva po izboru projektanta.U cijeni je i zaštita od sunca izvedena kao aluminijska roletna sa motorom za dizanje i spuštanje, lamelice roletna su perforirane.
|  | Izvesti po shemi AL bravarije (poz. 3) | kom | 8 |  | 0
3.2. | 11. | Vanjski prozor -280/200 |  |  |  | 0
Prozor se sastoji od dva zaokretno-otklopna krila i dva otklopna krila, sve ustakljeno kao st.3.2.1.staklom koje je prozirno, kao i od alu-profila u kvaliteti kao Feal TERMO 85 HF, šesterokomorni profil sa prekinutim termičkim mostom i spunom od poliamidne trake.
Ugradba u zid od blok opeke u otvor 290/210 cm.
U cijeni komplet funkcionalna, završno ugrađena, ostakljena i obrađena stavka, sav okov po izboru projektanta, okvir za ugradbu, sva sidra i sidreni detalji, poluoliva po izboru projektanta.U cijeni je i zaštita od sunca izvedena kao aluminjska roletna sa motorom za dizanje i spuštanje, lamelice raletne su perforirane.
|  | Izvesti po shemi AL bravarije (poz. 5) | kom | 5 |  | 0
3.2. | 12. | Vanjski prozor - 70/200 |  |  |  | 0
|  | Sve isto kao 3.2.5. samo zidarski otvor 85/210 cm. |  |  |  | 0
|  | Sastoji se od jednog fiksnog i jednog otklopnog krila, ustakljenje kao u st. 3.2.6.. |  |  |  | 0
|  | Ugradba u zid od pune opeke. |  |  |  | 0
|  | U cijeni komplet funkcionalna, završno ugrađena, ostakljena i obrađena stavka, sav okov po izboru projektanta, okvir za ugradbu, sva sidra i sidreni detalji, poluoliva po izboru projektanta.U cijeni je i zaštita od sunca izvedena kao aluminjska roletna sa motorom za dizanje i spuštanje, lamelice raletne su perforirane.Boja i dezen po izboru projektanta. |  |  |  | 0
|  | Izvesti po shemi AL bravarije (poz.1a.) | kom | 2 |  | 0
3.2. |  | AL BRAVARSKI RADOVI |  |  |  | 0
3.3. |  | SPUŠTENI STROPOVI
Napomena : svo spušteni stropovi rade se u kvaliteti kao Knauf AMF, za drugi materijal potrebno dobiti odobrenje projektanta
3.3. | 1. | Spušteni strop hodnika i stubišta
|  | Izrada doprema i ugradba spuštenog stropa hodnika u starom dijelu, kao tip THERMATEX Symetra Rg 4-10 debljine 15 mm sa sakrivenom nosivom lajsnom.Ploče su dim.60/120 cm.Uz zid se obstrano izvodi spušteni strop od ploča THERMATEX Thermofon d=15 mm u max.širini od 30 cm, sa istim lajsnama. |  |  |  | 0
|  | U cijeni stavke uključena je sva potrebna podkonstrukcija naročito nosive lajsne koje su u AW izvedbi, materijal, rad, pomoćna sredstva i skela te poloče okipora od 2 cm koje se postavljaju iznad zvukoupojnih ploča stropa u istom rasteru. |  |  |  | 0
|  | U cijeni komplet funkcionalna, završno ugrađena i obrađena stavka po izboru projektanta. | m2 | 100.85 |  | 0
3.3. | 2. | Spušteni strop -prijem stranaka
Izrada doprema i ugradba spuštenog stropa u prostorima za prijem stranaka, kao tip THERMATEX Symetra Rg 4-10 debljine 19 mm sa sakrivenom nosivom lajsnom.Ploče su dim.60/120 i 60/60 cm.Uz zid se obstrano izvodi spušteni strop od ploča THERMATEX Thermofon d=15 mm u max.širini od 30 cm, sa istim lajsnama.
U cijeni stavke uključena je sva potrebna podkonstrukcija naročito nosive lajsne koje su u AW izvedbi, materijal, rad, pomoćna sredstva i skela te poloče okipora od 2 cm koje se postavljaju iznad zvukoupojnih ploča stropa u istom rasteru.
|  | U cijeni komplet funkcionalna, završno ugrađena i obrađena stavka po izboru projektanta. | m2 | 98 |  | 0
3.3. | 3 | Spušteni strop kancelarija
Izrada doprema i ugradba spuštenog stropa kancelarija, kao tip THERMATEX Symetra Rg 4-10 debljine 19 mm sa sakrivenom nosivom lajsnom.Ploče su dim.60/120 i 60/60 cm.Uz zid se obstrano izvodi spušteni strop od ploča THERMATEX Thermofon d=15 mm u max.širini od 30 cm, sa istim lajsnama.
U cijeni stavke uključena je sva potrebna podkonstrukcija naročito nosive lajsne koje su u AW izvedbi, materijal, rad, pomoćna sredstva i skela te poloče okipora od 2 cm koje se postavljaju iznad zvukoupojnih ploča stropa u istom rasteru.
|  | U cijeni komplet funkcionalna, završno ugrađena i obrađena stavka po izboru projektanta. | m2 | 200 |  | 0
3.3. | 4 | Spušteni strop kao Knauf AMF
Izrada doprema i ugradba spuštenog stropa u svim pomoćnim prostorima ( spremišta,sanitarije ), kao tip Symetra GIPS Rogada debljine 15 mm sa upuštenom nosivom lajsnom.Ploče su dim. 60/60 cm.
U cijeni stavke uključena je sva potrebna podkonstrukcija naročito nosive lajsne koje su u AW izvedbi, materijal, rad, pomoćna sredstva i skela te poloče okipora od 2 cm koje se postavljaju iznad gips ploča stropa u istom rasteru.
|  | U cijeni komplet funkcionalna, završno ugrađena i obrađena stavka po izboru projektanta. | m2 | 65 |  | 0
3.4. |  | SPUŠTENI STROPOVI |  |  |  | 0
3. |  | KONSTRUKCIJA OBJEKTA II. FAZA
| 3.1. | IZOLATERSKI RADOVI UKUPNO |  |  |  | 0
| 3.2. | ALUMINJSKA STOLARIJA |  |  |  | 0
| 3.3. | SPUŠTENI STROPOVI |  |  |  | 0
|  | UKUPNO |  |  |  | 0
4. ZAVRŠNI RADOVI
4.1. |  | SOBOSLIKARSKO-LIČILAČKI RADOVI
4.1. | 1. | Unutrašnji zidovi
|  | Bojanje ploha ožbukanih zidova unutar zgrade akrilnom bojom u boji i tonu po izboru projektanta iznad visine dovratnika do stropa. |  |  |  | 0
|  | Stavka obuhvaća: |  |  |  | 0
|  | .gletanje podloge disperzivnim kitom sa svim potrebnim fazama rada, |  |  |  | 0
|  | .temeljni premaz disperzivnom osnovnom bojom prema uputi proizvođača, |  |  |  | 0
|  | .popravljanje disperzivnim kitom u završnom tonu, |  |  |  | 0
|  | .završni premazi valjkom ili prskalicom u boji po izboru projektanta. |  |  |  | 0
.u cijeni sav materijal, rad i sredstva za rad.
|  | Visina ličenja 220 cm. |  |  |  | 0
|  | Bez obzira na veličinu prostorije i plohe za bojenje. Po m2 razvijene površine. | m2 | 3545 |  | 0
4.1. | 2. | Stropovi |  |  |  | 0
|  | Kao stavka 4.1.1. samo bojanje podgleda stropova izvedenih od gips ploča. | m2 | 650 |  | 0
4.1. |  | SOBOSLIKARSKO-LIČILAČKI RADOVI |  |  |  | 0
4.2. |  | PODOPOLAGAČKI RADOVI
4.2. | 1. | Poodopolagački radovi-kamene ploče
Nabava,dobava i ugradba kamenih ploča -granit d=3 cm na ulazni hodnik.Postava na cem glazuru istovremeno. Granitne ploče po odabiru projektanta dim. 60/60 cm.U cijeni je i cem.glazura min.debljine 4 cm.
|  | Stavka do završetka. Obračun po stvarno izvedenoj količini.Po m2. | m2 | 165 |  | 0
4.2. | 2. | Poodopolagački radovi-kamene ploče- protuklizne
Nabava,dobava i ugradba kamenih ploča -granit d=3 cm na ulaznom podestu.Postava na cem glazuru istovremeno. Granitne ploče po odabiru projektanta dim. 60/40 cm, protuklizne. Protukliznost dobivena paljenjem.U cijeni je i cem.glazura min.debljine 4 cm.
|  | Stavka do završetka. Obračun po stvarno izvedenoj količini.Po m2. | m2 | 52 |  | 0
4.2. | 3. | Poodopolagački radovi-kamene ploče- protuklizne . Obloga stepenica -nagazna ploha
Nabava,dobava i ugradba kamenih ploča -granit d=4 cm na ulazne stepenice.Postava na cem glazuru istovremeno. Granitne ploče po odabiru projektanta širine 33 cm, dužine 100 cm, protuklizne. Protukliznost dobivena paljenjem.U cijeni je i cem.glazura min.debljine 4 cm.
|  | Stavka do završetka. Obračun po stvarno izvedenoj količini.Po m1. | m1 | 28 |  | 0
4.2. | 4. | Poodopolagački radovi-kamene ploče- protuklizne . Obloga stepenica -vertikalni dio
Nabava,dobava i ugradba kamenih ploča -granit d=2 cm na ulazne stepenice.Postava na cem glazuru istovremeno. Granitne ploče po odabiru projektanta širine 15 cm, dužine 100 cm, u cijeni je cem.glazura min.debljine 4 cm.
|  | Stavka do završetka. Obračun po stvarno izvedenoj količini.Po m1. | m1 | 28 |  | 0
4.2. | 5. | Poodopolagački radovi-kamene ploče- protuklizne . Obloga rampe i vanjskog stubišta sa podestom.
Nabava,dobava i ugradba kamenih ploča -granit d=3 cm na ulazne rampe.Postava na cem glazuru istovremeno.U cijeni je i cem.glazura min.debljine 4 cm. Granitne ploče po odabiru projektanta dim: 40/40 cm, protuklizne. Protukliznost dobivena paljenjem.
|  | Stavka do završetka. Obračun po stvarno izvedenoj količini.Po m2. | m2 | 103.9 |  | 0
4.2. | 6. | Sokl od kamena
Nabava,dobava i ugradba kamenih ploča -granit d=2 cm za izvedba sokla u svim prostorijama gdje se postavlja kamen kao završna podna obloga.Postava na fleksibilno ljepilo. Sokl po odabiru projektanta dim: 2/15 cm, u istoj vrsti kamena kao i pod.
|  | Stavka do završetka. Obračun po stvarno izvedenoj količini.Po m1. | m1 | 340 |  | 0
4.2. |  | PODOPOLAGAČKI RADOVI |  |  |  | 0
4.3. |  | KERAMIČARSKI RADOVI
4.3. | 1. | Podovi sanitarija |  |  |  | 0
|  | Popločavanje podova sanitarija u prizemlju . |  |  |  | 0
|  | Izvesti podnim pločicama "A" kvalitete, vel. 40 x 40 cm, s dopuštenim upijanjem vode od 0,5%, polaganje lijepljenjem na podlogu . |  |  |  | 0
Pločice polagati fugu na fugu. Fuge širine 3 mm u vodonepropusnoj izvedbi. U cijeni je polaganje na pod na ljepilo za keramičke pločice dijagonalno i paralelno prema zahtjevu projektanta u širini 20 cm.
|  | Pločice , boja fuge i uzorak slaganja po izboru projektanta. |  |  |  | 0
U stavku uračunata sva otežanja, sav materijal, rad i pomoćna sredstva.Predvidiv nivo cijene pločica do 200 kn
|  | Bez obzira na veličinu prostorije za polaganje. Po m2. | m2 | 55 |  | 0
4.3. | 2. | Zidovi sanitarija |  |  |  | 0
|  | Izvesti zidnim glaziranim keramičkim pločicama "A" kvalitete, vel. 40 x 20 cm, polaganje ljepljenjem odgovarajućim ljepilom na pripremljenu podlogu točno po uputi proizvoditelja. Pločice u više boja, s bordurom u dva reda. |  |  |  | 0
Pločice polagati fugu na fugu. Fuge širine 3 mm u vodonepropusnoj izvedbi. Visina opločenja do stropa odnosno visine 350 cm.
|  | Pločice i uzorak slaganja po izboru projektanta.Predvidiv nivo cijene je 180 kn. |  |  |  | 0
|  | Bez obzira na veličinu prostora za polaganje. Po m2. | m2 | 350 |  | 0
4.3. | 5 | Zidovi čajne kuhinje
Izvesti zidnim glaziranim keramičkim pločicama "A" kvalitete, vel. 40 x 20 cm, polaganje ljepljenjem odgovarajućim ljepilom na pripremljenu podlogu točno po uputi proizvoditelja. Pločice u više boja, s bordurom u dva reda.
Pločice polagati fugu na fugu. Fuge širine 3 mm u vodonepropusnoj izvedbi. Visina opločenja do iznad vrata odnosno visine 230 cm.
Pločice i uzorak slaganja po izboru projektanta.Predvidiv nivo cijene je 180 kn.
|  | Bez obzira na veličinu prostora za polaganje. Po m2. | m2 | 220 |  | 0
0
4.3. |  | KERAMIČARSKI RADOVI |  |  |  | 0
4.4. |  | RAZNI PODOVI
4.4. | 1. | Dilatacioni podni profili |  |  |  | 0
|  | Dobava i ugradba tipskih podnih dilatacionih profila na spoju podova u istoj visini (uglavnom spoj keramičke pločice i drveni pod ili spoj kamene ploče - parket). Profili načelno od aluminija, visine cca 22 mm. |  |  |  | 0
|  | Rad izvesti po projektu interiera i uskladiti sa izvedbom podnih opločenja. Profile rezati na potrebnu mjeru ovisno o stvarnom stanju. Detaljan način slaganja, obrada i izbor materijala po izboru projektanta. Po m1 razvijene dužine. | m1 | 25 |  | 0
4.4. |  | RAZNI PODOVI |  |  |  | 0
4.5. |  | RAZNI RADOVI
4.5. | 1. | Razni radovi |  |  |  | 0
|  | Nabava,dobava i ugradba podnih otirača za cipele kao ACO Vario, dim. 100x50 cm. |  |  |  | 0
|  | Otirač se sastoji od kadice otirača visine 8 cm i pokrovne rešetke uloška 100x50 cm |  |  |  | 0
|  | Stavka do završetka. Po kom. | kom | 3 |  | 0
4.5. | 2. | Krpanje šliceva u zidovima i stropovima
Zidarsko krpanje šliceva za svim instalaterima nakon postave istih grubom i finom žbukom.
Prije nanošenja žbuke obavezno otprašiti, nanijeti rijetki cem.špric.U cijeni stavke je i pomoćna skela, materijal i pomoćni materijal.
|  | Stavka do završetka. Obračun po stvarno izvedenoj količini, šlicevi širine 10-30 cm.Po m1. | m1 | 250 |  | 0
4.5. | 3. | Obrada svih otvora na pročeljima
Zidarska obrada svih otvora prozora,vrata i ulaznih stijena na pročeljima, grubom i finom žbukom prije ugradbe PVC stolarije.
Prije nanošenja žbuke obavezno otprašiti, nanijeti rijetki cem.špric.U cijeni stavke je i pomoćna skela, materijal i pomoćni materijal.
|  | Stavka do završetka. Obračun po stvarno izvedenoj količini,širina špaleta max do 50 cm.Po m1. | m1 | 441 |  | 0
4.5. | 7. | Sistemski ključevi kao BMB Zagreb
Nabava,dobava i ugradba cilindara sa sistemskim ključevima na sva vanjska i unutarnja vrata. Sistemskim ključevima odrediti 4 nivoa otvaranja: glavni ključ otvara sva vrata, ključ 1- otvara sva vrata na turističkom centru, ključ 2 - otvara sva vrata na fini, ključ 3- otvara sva vrata povijesne sobe, ključ 4 - otvara sva vrata ureda 1, ključ 5 - otvara sva vrata ureda 2.
|  | sistemski glavni ključ otvara sva vrata | kom | 5 |  | 0
|  | sistemski ključ 1 otvara 6 vrata | kom | 5 |  | 0
|  | sistemski ključ 2 otvara 9 vrata | kom | 5 |  | 0
|  | sistemski ključ 3 otvara 3 vrata | kom | 3 |  | 0
|  | sistemski ključ 4 otvara 7 vrata | kom | 10 |  | 0
|  | sistemski ključ 5 otvara 15 vrata | kom | 15 |  | 0
|  | sistemski cilindar | kom | 40 |  | 0
4.5. |  | RAZNI RADOVI |  |  |  | 0
4.6. |  | OBLOGE ZIDOVA
4.6. | 1 | Obloga zidova u dvorani
Nabava,dobava i oblaganje zidova u dvorani sa sistemom oblaganje drvenim pločama u kvaliteti kao Egger d=15 mm po odabiru projektanta. U cijeni stavke je kompletna podkonstrukcija od al.nosivih profila na koje se fiksiraju ploče dim.120/60 cm.Nosivi profili se fiksiraju u zid od blok opeke.
Obloga je od poda skroz do stropa, ukupne visine 350 cm. Oblaže se i špaleta kod ulaznih vrata, balkonskih vrata i staklenih stijena.
U cijeni stavke su i podlajsne u boji po izboru projektanta jer su ploče na razmaku od 0.5 cm.
|  | Stavka do završetka. Po m2. | m2 | 72 |  | 0
4.6. | 2 | Obloga zidova u hodnicima
Isto kao st.4.6.1. ali visine 150 cm.
Obloga je od poda do visine 150 cm , a sve ostalo prema uputama proizvođača.
|  | Stavka do završetka. Po m1. | m1 | 114 |  | 0
4.6. | 3 | Obloga zidova u kancelarijama
Nabava,dobava i oblaganje zidova u kancelarijama sa sistemom oblaganje drvenim pločama u kvaliteti kao Egger d=15 mm po odabiru projektanta. U cijeni stavke je kompletna podkonstrukcija od al.nosivih profila na koje se fiksiraju ploče dim.120/60 cm.Nosivi profili se fiksiraju u zid od blok opeke.
Obloga je od poda do stropa, a oblaže se zid . Oblaže se i špaleta kod vrata i prozora.
U cijeni stavke su i podlajsne u boji po izboru projektanta jer su ploče na razmaku od 0.5 cm.
|  | Stavka do završetka. Po m2. | m2 | 360 |  | 0
4.6. |  | OBLOGE ZIDOVA |  |  |  | 0
4.7. |  | PROTUPOŽARNI APARATI
4.7. | 1. | Aparat za početno gašenje S6 |  |  |  | 0
|  | Nabava,dobava,postavljenje i označavanje naljepnicom aparata za početno gašenje suhim prahom, oznaka S6.U cijeni je sav rad,materijal,pomoćni rad sve postavljeno na zid. | kom | 5 |  | 0
4.7. | 2 | Aparat za početno gašenje S9 |  |  |  | 0
|  | Nabava,dobava,postavljenje i označavanje naljepnicom aparata za početno gašenje suhim prahom, oznaka S9.U cijeni je sav rad,materijal,pomoćni rad sve postavljeno na zid. | kom | 5 |  | 0
4.7. |  | PROTUPOŽARNI APARATI |  |  |  | 0
4.8. |  | STOLARSKI RADOVI
4.8. | 1. | Unutarnja vrata |  |  |  | 0
|  | Nabava,dobava,postavljenje i ugradba unutarnjih furniranih vrata u svim kancelarijama. Vrata su dim. 100/300 cm, zaokretna sa fiksnim nadsvjetlom, izrađena od punog drveta čat.I klase, krilo furnirano uključujući okov, kvaku , sve ugrađeno sa rabnim lajsnama. | kom | 22 |  | 0
4.8. | 2 | Unutarnja vrata |  |  |  | 0
|  | Svi isto kao 4.8.1. samo dim. 80/205 cm. | kom | 12 |  | 0
4.8. |  | UKUPNO STOLARSKI RADOVI |  |  |  | 0
4. |  | ZAVRŠNI RADOVI
| 4.1. | SOBOSLIKARSKO-LIČILAČKI RADOVI |  |  |  | 0
| 4.2. | PODOPOLAGAČKI RADOVI |  |  |  | 0
| 4.3. | KERAMIČARSKI RADOVI |  |  |  | 0
| 4.4. | RAZNI PODOVI |  |  |  | 0
| 4.5. | RAZNI RADOVI |  |  |  | 0
| 4.6. | OBLOGE ZIDOVA |  |  |  | 0
| 4.7. | PROTUPOŽARNI APARATI |  |  |  | 0
| 4.8. | STOLARSKI RADOVI |  |  |  | 0
|  | UKUPNO ZAVRŠNI RADOVI |  |  |  | 0
5. |  | ELEKTRORADOVI
5.1. |  | ELEKTRIČNA INSTALACIJA
5.1. | 1. | Izolaciona rebrasta cijev |  |  |  | 0
|  | Nabava,dobava,postavljenje i postavljanje instalacione,savitljive instalacione cijevi |  |  |  | 0
|  | CS 32 | m1 | 120 |  | 0
|  | CS 26 | m1 | 800 |  | 0
|  | CS 16 | m1 | 2000 |  | 0
5.1. | 2 | Napojni kabel |  |  |  | 0
|  | Nabava,dobava,postavljenje i spajanje napojnog kabela tipa PP 00Y 5X10 mm2 položen u zaštitnu instalacionu cijev pod žbuku | m1 | 280 |  | 0
5.1. | 3. | Kabeli
Nabava,dobava,isporuka ipostavljenje u izolacionu rebrastu cijev pod žbuku slijedeće kablele
|  | PP Y 3x1,5 mm2 | m1 | 1800 |  | 0
|  | PP Y 3x2,5 mm2 | m1 | 2100 |  | 0
|  | PP Y 4x1,5 mm2 | m1 | 600 |  | 0
|  | PP Y 5x2,5 mm2 | m1 | 100 |  | 0
5.1. | 4. | Kabeli
Nabava,dobava,isporuka ipostavljenje u pocinčani regal PK 50 sa isporukom i postavljanjem istog slijedeće kablele
|  | PP 00Y 3x1,5 mm2 | m1 | 50 |  | 0
|  | PP 00Y 3x2,5 mm2 | m1 | 50 |  | 0
|  | PP 00Y 4x1,5 mm2 | m1 | 40 |  | 0
|  | PP 00Y 5x2,5 mm2 | m1 | 20 |  | 0
5.1. | 5. | Pocinčani kanal PK 50
|  | Nabava,dobava,isporuka ipostavljenje u pocinčanog regala PK 50 sa priborom. | m1 | 25 |  | 0
5.1. | 6. | Prekidači,priključnice
Nabava,dobava,isporuka i montaža u za to predviđene i ugrađene kutije slijedeći pribor podžbukne izvedbe
|  | instalacioni prekidač 10 A obični | kom | 10 |  | 0
|  | instalacioni prekidač 10 A izmjenični | kom | 8 |  | 0
|  | instalacioni prekidač 10 A serijski | kom | 10 |  | 0
|  | priključnica monofazna sa zaštitnim kontaktom 10/16 A | kom | 104 |  | 0
|  | priključnica monofazna sa zaštitnim kontaktom 10/16 A i poklopcem IP54 | kom | 9 |  | 0
|  | priključnica trofazna sa zaštitnim kontaktom 10/16 A i poklopcem IP55 | kom | 1 |  | 0
|  | fazni monofazni priključak | kom | 6 |  | 0
|  | IPR tipkalo | kom | 3 |  | 0
|  | fiksni priklkjučak | kom | 2 |  | 0
5.1. | 7. | Ventilator monofazni
|  | Nabava,dobava,isporuka i postavljenje monofaznog ventilatora u WC | kom | 3 |  | 0
5.1. | 8. | Kutija za izjednačenje potencijala
|  | Nabava,dobava,isporuka ipostavljenje u pocinčanog regala PK 50 sa priborom. | kom | 3 |  | 0
5.1. | 9. | PF 6 mm2
|  | Nabava,dobava,isporuka ipostavljenje pod žbuku fp6mm2 za izjednačenje potencijala u prostoru WC | m1 | 100 |  | 0
5.1. | 10. | Ispitivanje izvedene instalacije
|  | Ispitivanje izvedene instalacije i izdavanje atesta: neprekidnost zaštitnog vodiča, zaštita od indirektnog dodira, zaštita od direktnog dodira, otpor izolacije, otpor petlje | pauš |  |  | 0
5.1. | 11. | Projekt izvedenog stanja
|  | Izrada projekta izvedenog stanja elektrotehničke instalacije ( projekt u tri primjerka ). | pauš |  |  | 0
5.1. |  | UKUPNO ELEKTRIČNA INSTALACIJA |  |  |  | 0
5.2. |  | INSTALACIJA TELEFONA
5.2. | 1. | Zaštitna cijev
|  | Isporuka i postavljanje zaštitne instalacione cijevi PEHD fi 50 mm | m1 | 10 |  | 0
5.2. | 2. | Priključni ormarić
|  | Isporuka i postavljanje priključnog ( PTK 100 pž ) ormarića HPT-a, prema suglasnosti | kom | 1 |  | 0
5.2. | 3. | Instalaciona cijev
|  | Isporuka i postavljanje instalacione cijevi tip CS 16 | m1 | 400 |  | 0
5.2. | 4. | Kabel za telefonsku instalaciju
|  | Isporuka i postavljanje kabela za telefonsku instalaciju pod žbuku u zaštitnu instalacionu cijev tip: cat 6 | m1 | 400 |  | 0
5.2. | 5. | Telefonska utičnica
|  | Isporuka i postavljanje telefonske četvero polne -Euro tip utičnice ( PŽ ) | kom | 19 |  | 0
5.2. | 6. | Mjerenje i ispitivanje
|  | Mjerenje i ispitivanje instalacije prema propisima HPT-a te ispostavljanje protokola | pauš |  |  | 0
5.2. |  | UKUPNO INSTALACIJA TELEFONA |  |  |  | 0
5.3. |  | INSTALACIJA GROMOBRANA
5.3. | 1. | Pocinčana traka
|  | Isporuka i postavljanje pocinčane trake FeZn 25x4 mm | m1 | 120 |  | 0
5.3. | 2. | Pocinčana traka
|  | Isporuka i postavljanje pocinčane trake FeZn 20x3 mm | m1 | 130 |  | 0
5.3. | 3. | Ukrsni komad
|  | Isporuka i postavljanje ukrsni komad tip: HRN N.B. 4.936 art. 7006 | kom | 50 |  | 0
5.3. | 4. | Stezaljka za rinu
|  | Isporuka i postavljanje stezaljke za rinu tip: HRN N.B. 4.908 srt. 7013 | kom | 4 |  | 0
5.3. | 5. | Obujmica za rinu
|  | Isporuka i postavljanje obujmice za rinu tpi: 7018 za FeZn traku, obujma 100 mm | kom | 4 |  | 0
5.3. | 6. | Mjerenje i ispitivanje
|  | Mjerenje i ispitivanje instalacije gromobrana, izdavanje atesta i formiranje revizione knjige za ispitivanje instalacije gromobrana | pauš |  |  | 0
5.3. |  | UKUPNO INSTALACIJA GROMOBRANA |  |  |  | 0
5.4. |  | SUSTAV PLINODOJAVE
5.4. | 1. | Plinodojava
|  | Isporuka i postavljanje " Etilingar " plinodojava tip: 333 AS 33 m2 | kom | 1 |  | 0
5.4. | 2. | Senzor plinodojave
|  | Isporuka i postavljanje senzora plinodojave za zemni plin | kom | 1 |  | 0
5.4. | 3. | Razvodna kutija
|  | Isporuka i postavljanje razvodne kutije u Ex izvedbi | kom | 1 |  | 0
5.4. | 4. | Sirena za dojavu plina
|  | Isporuka i postavljanje i puštanje u rad sirene za dojavu plina | kom | 1 |  | 0
5.4. | 5. | Kabel za povezivanje senzora
|  | Isporuka i postavljanje kabela tip PP00Y 3x2.5 za povezivanje senzora sa Etilingerom | m1 | 15 |  | 0
5.4. | 6. | Puštanje u rad
|  | Puštanje u rad, ispitivanje, podešavanje osjetljivosti, zapisnik o primopredaji | pauš |  |  | 0
5.4. | 7. | Ispitivanje funkcionalnosti
|  | Ispitivanje funkcionalnosti uređaja za dojavu plina i izdavanje certifikata | pauš |  |  | 0
5.4. |  | SUSTAV PLINODOJAVE |  |  |  | 0
5.5. |  | RAZDJELNICE
5.5. | 1. | KPMO
|  | Isporuka i postavljanje u zid u priređeni otvor i spajanje razdjelnice ( KPMO ).Isporuka i postavljanje u gotov KPMO po isporuci HEP-a tropolno podnožje za osigurače 3x80 A i 3x50 A, ODVODNIK PREDNAPONA 3x15 KA te sitni nespecificirani materijal i rad. KPMO sa svim potrebnim materijalom i radom | kom | 1 |  | 0
5.5. | 2. | RAZDJELNICA RK
Isporuka i postavljanje u zid u priređeni otvor i spajanje razdjelnice.Razdjelnicu čini metalni ugradni razdjelnik sa vratima i bravicom. Razdjelnik mora sadržavati osim specificirane opreme, N i PE sabirnice, sitni spojni i montažni materijal.Razdjelnica je sa slijedećom opremom:
AS 63A kom 1
-instalacioni prekidači
LSFI 16/1 kom 3
LSFI 16/3 kom 1
LSFI 25/3 kom 1
LSFI 10/1 kom 3
-sabirnica BS 900 114
|  | Kompletna razdjelnica sa svim potrebnim materijalom i radom | kom | 1 |  | 0
5.5. | 3. | RAZDJELNICA R
Isporuka i postavljanje u zid u priređeni otvor i spajanje razdjelnice.Razdjelnicu čini tipski univerzalni petoredni plastični ugradni razdjelnik sa vratima i bravicom. Razdjelnik mora sadržavati osim specificirane opreme, N i PE sabirnice, sitni spojni i montažni materijal.Razdjelnica je sa slijedećom opremom:
AS 63A kom 1
-instalacioni prekidači
LSFI 16/1 kom 29
LSFI 10/1 kom 10
NV00 3x35 A kom 2
-sabirnica BS 900 114
|  | Kompletna razdjelnica sa svim potrebnim materijalom i radom | kom | 1 |  | 0
5.5. | 4. | RAZDJELNICA R1
Isporuka i postavljanje u zid u priređeni otvor i spajanje razdjelnice.Razdjelnicu čini tipski univerzalni četveroredni plastični ugradni razdjelnik sa vratima i bravicom. Razdjelnik mora sadržavati osim specificirane opreme, N i PE sabirnice, sitni spojni i montažni materijal.Razdjelnica je sa slijedećom opremom:
AS 63A kom 1
-instalacioni prekidači
LSFI 16/1 kom 9
LSFI 10/1 kom 7
-sabirnica BS 900 114
|  | Kompletna razdjelnica sa svim potrebnim materijalom i radom | kom | 1 |  | 0
5.5. |  | UKUPNO RAZDJELNICE |  |  |  | 0
5.6. |  | RASVJETNA TIJELA
5.6. | 1. | Zidno rasvjetno tijelo
|  | Dobava i ugradba zidnog dekorativnog rasvjetnog tijela direktne svjetlosne distribucije, dimenzija 200mm x 300 mm x 150mm. Tip kao Scannes 1x100 W R7s | kompl. | 21 |  | 0
5.6. | 2. | Ugradno rasvjetno tijelo IP44
|  | Dobava i ugradba ugradnog rasvjetnog tijela direktne svjetlosne distribucije sa stupnjem zaštite IP44, konstrukcije od polikarbonata s aluminijskim rubom, dimenzija fi 233mm x 105 mm. Elektronska prigušnica. Tip kao Seco 1x26W TC-DEL G24q-3 sa svim montažnim priborom i elementima te izvorima svjetlosti u temperaturi boje 3000K. | kompl. | 3 |  | 0
5.6. | 3. | Ugradno rasvjetno tijelo IP34
|  | Dobava i ugradba ugradnog rasvjetnog tijela direktne svjetlosne distribucije sa stupnjem zaštite IP34, konstrukcije od polikarbonata s aluminijskim rubom, dimenzija 200mm x 200mm x 105mm. Elektronska prigušnica. Tip kao Squad 2x32W TC-TEL GX24q-3 sa svim montažnim priborom i elementima te izvorima svjetlosti u temperaturi boje 3000K. | kompl. | 16 |  | 0
5.6. | 4. | Ugradno rasvjetno tijelo IP 20
|  | Dobava i ugradba ugradnog rasvjetnog tijela direktne svjetlosne distribucije sa stupnjem zaštite IP20, konstrukcije od polikarbonata s aluminijskim rubom, dimenzija fi 233mm x 105mm. Elektronska prigušnica. Tip kao Seco 2x32W downlight sa svim montažnim priborom i elementima te izvorima svjetlosti u temperaturi boje 3000K. | kompl. | 12 |  | 0
5.6. | 5. | Ugradno rasvjetno tijelo IP 20
|  | Dobava i ugradba ugradnog rasvjetnog tijela indirektne svjetlosne distribucije sa stupnjem zaštite IP20, konstrukcije od čelika s aluminijskim odsijačem, dimenzija 596mm x 596mm x 145mm. Elektronska prigušnica. Tip kao In 2x55W PL-L 2G11 sa svim montažnim priborom i elementima te izvorima svjetlosti u temperaturi boje 3000K. | kompl. | 35 |  | 0
5.6. | 6. | Panična rasvjeta u Ex izvedbi
|  | Dobava i ugradba panične rasvjete sa pripadajućim piktogramima režima rada 8W/2h u Ex izvedbi, tip kao Leger. | kompl. | 1 |  | 0
5.6. | 6. | Panična rasvjeta
|  | Dobava i ugradba panične rasvjete sa pripadajućim piktogramima režima rada 8W/2h, tip kao Leger. | kompl. | 13 |  | 0
5.6. | 7. | Nadgradno rasvjetno tijelo IP 65
|  | Dobava i ugradba nadgradnog rasvjetnog tijela direktne svjetlosne distribucije sa stupnjem zaštite IP65, konstrukcije od polikarbonata s inox kopčama, dimenzija 1270mm x 136mm x 90mm. Elektronska prigušnica. Tip kao SSV 2x36W G13 sa svim montažnim priborom i elementima te izvorima svjetlosti u temperaturi boje 3000K. | kompl. | 14 |  | 0
5.6. | 8. | Zidno rasvjetno tijelo
|  | Dobava i ugradba zidnog dekorativnog rasvjetnog tijela direktno-indirektne svjetlosne distribucije,dimenzija 220mm x 120mm x 90mm. Tip kao Afroditas 1x26W G24d-3 sa svim montažnim priborom i elementima te izvorima svjetlosti. | kompl. | 11 |  | 0
5.6. |  | UKUPNO RASVJETNA TIJELA |  |  |  | 0
5. |  | ELEKTRORADOVI
| 5.1. | ELEKTRIČNA INSTALACIJA |  |  |  | 0
| 5.2. | INSTALACIJA TELEFONA |  |  |  | 0
| 5.3. | INSTALACIJA GROMOBRANA |  |  |  | 0
| 5.4. | SUSTAV PLINODOJAVE |  |  |  | 0
| 5.5. | RAZDJELNICE |  |  |  | 0
| 5.6. | RASVJETNA TIJELA |  |  |  | 0
5. |  | UKUPNO ELEKTRORADOVI |  |  |  | 0
6. |  | STROJARSKI RADOVI
6.1. |  | GRAĐEVINSKI RADOVI
6.1. | 1. | Iskop zemlje |  |  |  | 0
|  | Iskop zemlje III kategorije za polaganje plinovodne cijevi uz odbacivanje zemlje na udaljenost od 1m: Dubina rova 1,0 m širina rova 40 cm. Iskop vršiti strojno i ručno , vodeći računa o podzemnim instalacijama. |  |  |  | 0
|  | Obračun po m3 u sraslom stanju | m3 | 10 |  | 0
6.1. | 2. | Planiranje dna rova |  |  |  | 0
|  | Planiranje dna iskopanog rova ručno sa točnošću +- 2 cm. |  |  |  | 0
|  | Obračun po m2 | m2 | 10 |  | 0
6.1. | 3. | Nasipanje pijeska |  |  |  | 0
|  | Nabava,dobava i ubacivanje pijeska u rov.Sloj pijeska debljine 15 cm poravnati na isplanirano dno rova, a nakon polaganja plinovoda cijev zasuti pijeskom u visini 15 cm iznad cijevi. |  |  |  | 0
|  | Obračun po m3 | m3 | 3 |  | 0
6.1. | 4. | Zatrpavanje rova |  |  |  | 0
|  | Zatrpavanje rova, nakon polaganja cijevi i stavljanja pijeska, zemljom od iskopa, te na 50 cm od vanjskog plašta cijevi postavljanje plastične žute trake upozorenja, a neposredno iznad plinske cijevi trake za detekciju plinocoda. Zatrpavanje izvesti u slojevima od po 30 cm uz nabijanje. |  |  |  | 0
|  | Obračun po m3 u nabitom stanju. | m3 | 7 |  | 0
6.1. | 5. | Odvoz viška zemlje |  |  |  | 0
|  | Odvoz viška zemlje iz iskopa te čišćenje okoliša i dovođenje istog u prvobitno stanje. |  |  |  | 0
|  | Obračun po m3 u rastrtesitom stanju. | m3 | 3 |  | 0
6.1. | 6. | Plastična traka |  |  |  | 0
|  | Nabava,dobava i postavljanje plastične trake za označavanje plinovoda.Traka mora biti žute boje, širine min. 6 cm i mora sadržavati tekst koji upućuje na prisustvo plinovoda. Vrpcu položiti tako da natpis bude okrenut prema gore. |  |  |  | 0
|  | Obračun po m1. | m1 | 25 |  | 0
6.1. |  | UKUPNO GRAĐEVINSKI RADOVI |  |  |  | 0
6.2. |  | PLINSKA INSTALACIJA
6.2. | 1. | Polietilenske cijevi |  |  |  | 0
|  | Nabava,dobava i ugradnja polietilenskih cijevi izrađenih prema ISO 4437 SDR 11 ( S-5 ), PN 10 od polietilena visoke gustoće |  |  |  | 0
|  | PE-HD d 32 mm | m1 | 125 |  | 0
6.2. | 2. | PE spojnice |  |  |  | 0
|  | Nabava,dobava i ugradnja PE spojnica32 mm. | kom | 5 |  | 0
6.2. | 3. | Prelazni komad |  |  |  | 0
|  | Nabava,dobava i ugradnja prelaznog komada, plastika - čelik, prema ISO 4437 S-5, |  |  |  | 0
|  | ČE fi1"/PE 32 mm | kom | 5 |  | 0
6.2. | 4. | Čelične bešavne cijevi |  |  |  | 0
|  | Nabava,dobava i ugradnja čeličnih bešavnih cijevi prema HRN C.B.225 |  |  |  | 0
|  | fi 1" | m1 | 54 |  | 0
|  | fi 3/4" | m1 | 15 |  | 0
Uključivo ovjesni pribor,dodaci za odrez, cijevna koljena i slično
6.2. | 5. | Provlačenje cijevi |  |  |  | 0
|  | Provlačenje plinske cijevi iz zemlje kroz zaštitnu čeličnu cijev izrađenu prema HRN C.B5.221 dimenzije fi 6/4".Ucijenu zaštitne cijevi uračunati antikorozivnu zaštitu. |  |  |  | 0
|  | Obračun po m1 | m1 | 4 |  | 0
6.2. | 6. | Antikorozivna zaštita |  |  |  | 0
|  | Antikorozivna zaštita nadžbukno postavljenih čeličnih cijevi bojanjem sa dva premaza temeljne i pokrovne žute boje, nakon čišćenja cijevi od metalnog sjaja. |  |  |  | 0
|  | Obračun po m2 | m2 | 6 |  | 0
6.2. | 7. | Tipska MRS-a |  |  |  | 0
|  | Nabava,dobava i ugradba tipskog MRS-a za redukciju tlaka plina sa 3 bara na 20 mbara, a koji se sastoji iz: |  |  |  | 0
- plinska kuglasta slavina kom 5
- regulator tlaka plina tip:
KHS2-5AA 1 kom 5
- plinomjer veličine G-6 kom 5
- ormarić 600x600x260 mm kom 5
- sitni spojni i brtveni materijal, cijevi, cijevni lukovi, redukcijski komadi, ovjes i slično prema skici iz projekta
|  | Sve montirano i pušteno u pogon | kompl | 1 |  | 0
6.2. | 8. | Kondenzacijski cirko uređaj |  |  |  | 0
|  | Nabava,dobava i ugradba ecco TEC plus kondenzacijskog cirko uređaja tip VU INT 466/4-5, VAILLANT,ili jednakovrijedan nekog drugog proizvođača, uključivo: |  |  |  | 0
- plinska ventil s goručom zaštitom ravni R 3/4" kom 1
- servisni ventil za polazni i povratni vod R 6/4" komplet 1
- komplet fasadnog izvoda za odvod produkata izgaranja i dovod zraka za izgaranje kroz krov građevine
|  | Sve montirano i pušteno u pogon | kompl | 5 |  | 0
6.2. | 9. | Hidraulična skretnica |  |  |  | 0
|  | Nabava,dobava i ugradba hidraulične skretnice, kao proizvođača VAILLANT,ili jednakovrijedan nekog drugog proizvođača, tip WH 40, 3,5 m3/h, komplet sa spojnim i brtvenim materijalom. uključivo: |  |  |  | 0
|  | Sve montirano i pušteno u pogon | kom | 5 |  | 0
6.2. | 10. | Ekspanzijska posuda |  |  |  | 0
|  | Nabava,dobava i ugradba ekspanzijske posude sa membranom, volumena 50 litara, ukjljučivo sav potreban spojni i montažni materijal za spoj ekspanzijske posude sa plinskim bojlerom. |  |  |  | 0
|  | Sve montirano i pušteno u pogon | kom | 5 |  | 0
6.2. | 11. | Puštanje u pogon |  |  |  | 0
|  | Puštanje u pogon plinskih bojlera od strane ovlaštenog servisera proizvođača uz izdavanje protokola o puštanju u pogon. | kom | 5 |  | 0
6.2. | 12. | Pregled fasadnog izvoda |  |  |  | 0
|  | Pregled fasadnog izvoda od strane ovlaštenog dimnjačara i prijava plinske instalacije distributeru plina. | kom | 5 |  | 0
6.2. | 13. | Ispitivanje instalacije |  |  |  | 0
|  | Ispitivanje plinske instalacije na čvrstoću i nepropusnost | kom | 5 |  | 0
6.2. | 14. | Pripremno završni radovi |  |  |  | 0
|  | Pripremno završni radovi, transportni troškovi,sitni spojni i brtveni materijal koji nije obuhvaćen specifikacijom | kompl | 5 |  | 0
6.2. |  | UKUPNO PLINSKA INSTALACIJA |  |  |  | 0
6.3. |  | GRIJANJE I HLAĐENJE
6.3. | 1. | Cirkulacione pumpe |  |  |  | 0
|  | Nabava,dobava i ugradnja cirkulacijskih pumpi kao GRUNFOS ili jednakovrijedne istih hidraulučnih karakteristika uz navođenje tipa i proizvođača, te hidraulučnih karakteristika pumpi. U cijenu ukalkulirati protuprirubnice, vijke, matice, brtve i slično. Sve komplet smontirano. |  |  |  | 0
|  | tip UPS 25-60 | kom | 5 |  | 0
|  | tip UPS 32-60 F | kom | 5 |  | 0
6.3. | 2. | protupovratne zaklopke |  |  |  | 0
|  | Nabava,dobava i ugradnja protupovratnih zaklopki NO 32, NP 6 | kom | 5 |  | 0
6.3. | 3. | Protupovratni ventili |  |  |  | 0
|  | Nabava,dobava i ugradnja protupovratnih ventila |  |  |  | 0
|  | R 1/2 " | kom | 5 |  | 0
|  | R 1 " | kom | 5 |  | 0
|  | R 5/4 " | kom | 5 |  | 0
6.3. | 4. | Kuglaste slavine |  |  |  | 0
|  | Nabava,dobava i ugradnja kuglastih slavina za toplu vodu, dimenzije: |  |  |  | 0
|  | R 3/8 " | kom | 85 |  | 0
|  | R 1/2 " | kom | 28 |  | 0
|  | R 1 " | kom | 25 |  | 0
|  | R 5/4 " | kom | 20 |  | 0
Uključivo sav potreban spojni i brtveni materijal.
6.3. | 5. | Ventil za toplu vodu |  |  |  | 0
|  | Nabava,dobava i ugradnja ventila za toplu vodu dimenzije : NO 32, NP 6. Uključivo protuprirubnice, spojni i brtveni materijal. | kom | 15 |  | 0
6.3. | 6. | Razdjeljivač |  |  |  | 0
|  | Nabava,dobava i ugradnja polaznog i povratnog razdjeljivača NO 80, sa po jednim priključkom NO 32, dva priključka R 1", te jednim priključkom R 1/2", sve prema shemi iz projekta, uključivo protuprirubnice, brtve, vijke i matice | kom | 5 |  | 0
6.3. | 7. | Manometar |  |  |  | 0
|  | Nabava,dobava i ugradnja manometra za toplu vodu, mjernog opsega : 0-4 bara | kom | 10 |  | 0
6.3. | 8. | Termometar |  |  |  | 0
|  | Nabava,dobava i ugradnja termometra za toplu vodu, mjernog opsega : 0-120 stupnja C | kom | 30 |  | 0
6.3. | 9. | Odzračni lonac |  |  |  | 0
|  | Nabava,dobava i ugradnja lonca za odzračivanje prema skici iz projekta. | kom | 40 |  | 0
6.3. | 10. | Automatski odzračni lončić |  |  |  | 0
|  | Nabava,dobava i ugradnja automatskog odzračnog lončića R 3/8", uključivo sav spojni i brtveni materijal. | kom | 45 |  | 0
6.3. | 11. | Hvatač načistoće |  |  |  | 0
|  | Nabava,dobava i ugradnja hvatača nečistoće za vodu R 5/4", uključivo sav spojni i brtveni materijal. | kom | 5 |  | 0
6.3. | 12. | Bakrene cijevi |  |  |  | 0
|  | Nabava,dobava i ugradnja bakrenih cijevi za izradu razvoda za grijanje i hlađenje : |  |  |  | 0
|  | Cu 42x1,5 mm | m1 | 350 |  | 0
|  | Cu 35x1,5 mm | m1 | 200 |  | 0
|  | Cu 22x1,0 mm | m1 | 250 |  | 0
|  | Cu 18x1,0 mm | m1 | 150 |  | 0
|  | Uključivo dodaci za odrez, cijevni lukovi te fazonski komadi. |  |  |  | 0
6.3. | 13. | Ventilski radijatori |  |  |  | 0
|  | Nabava,dobava i ugradnja ventilskih radijatora, kao VOGEL&NOOT, slijedećih dimenzija i količina |  |  |  | 0
|  | 22 V - 600 x 400 | kom | 30 |  | 0
|  | 22 V - 600 x 600 | kom | 5 |  | 0
|  | Uključivo sav potreban sitni montažni i brtveni materijal te ovjesni pribor. Sve kompletirano i smontirano. |  |  |  | 0
6.3. | 14. | Toplinska izolacija |  |  |  | 0
|  | Nabava,dobava i ugradnja toplinske izolacije kao ARMSTRONG tip ARMA-FLEX AC : |  |  |  | 0
|  | AC 13 x 018 | m1 | 150 |  | 0
|  | AC 13 x 022 | m1 | 250 |  | 0
|  | AC 13 x 035 | m1 | 200 |  | 0
|  | AC 13 x 042 | m1 | 350 |  | 0
6.3. | 15. | Plašt od al-lima |  |  |  | 0
|  | Nabava,dobava i oblaganje toplinskih izoliranih cijevi plaštom iz Al-lima ( cijevni razvod na krovu, otvorenom prostoru i kotlovnici ). | m2 | 25 |  | 0
6.3. | 16. | PVC cijevi |  |  |  | 0
|  | Nabava,dobava i ugradnje PVC cijevi fi 32 za postavljanje instalacije za odvodnju kondenzata iz svih ventilokonvektora. U cijenu dužnog metra ukalkulirati fazonske komade. | m1 | 500 |  | 0
6.3. | 17. | Prigušnice |  |  |  | 0
|  | Nabava,dobava i ugradnja " H " prigušnica kutnih, R 1/2", kao RVL-K kutna DANFOS za ventilske radijatore, uključivo sitni spojni i brtveni materijal. | kom | 35 |  | 0
6.3. | 18. | Termostatske glave |  |  |  | 0
|  | Nabava,dobava i ugradnja termostatskih glava za radijatore , kao tip RAE-K, proizvodnje DANFOS ili sličnih. | kom | 35 |  | 0
6.3. | 19. | Odzračni pipci |  |  |  | 0
|  | Nabava,dobava i ugradnja radijatorskih odzračnih pipaca R 1/4" + nikleni čep. | kom | 35 |  | 0
6.3. | 20. | Slavine za punjenje i pražnjenje |  |  |  | 0
|  | Nabava,dobava i ugradnja slavina za punjenje i pražnjenje R 1/2", uključivo spojni i brtveni materijal. | kom | 35 |  | 0
6.3. | 21. | Uzidni ormarić |  |  |  | 0
|  | Nabava,dobava i ugradnja uzidnog ormarića sa razdjeljivačima sa kompletnom armaturom, spojnim i brtvenim , komplet smontirano za 7 krugova radijatorskog grijanja. | kom | 5 |  | 0
6.3. | 22. | Ventilokonvektori |  |  |  | 0
|  | Nabava,dobava i ugradnja ventilokonvektora proizvodnje kao GEA za ugradnju pod strop za rad sa optočenim zrakom, za grijanje i hlađenje za dvocijevni sustav.U sklopu isporuke ventilokonvektora nalazi se lako izmjenljiva filterska sekcija, tava za kondenzat, maska, ususna rešetka, troputi on/off ventili, upravljački uređaj tip OP 31 C za ugradnju na zid. Ventilokonvektori su sa trobrzinskim ventilatorima, osjetnikom polaznog voda, sa gravitacijskim odvodom kondenzata model FLEX-GEKO-BAZIC, proizvodnje kao "GEA" tip: |  |  |  | 0
GF 12. UWC3.O.50 A1-OP31C
Rashladni učin: 1,2-1,6-2,4 KW
|  | Toplinski učin: 2,2-3,0-4,7 KW | kom | 25 |  | 0
GF 11. UWC3.O.50 A1-ZD
Rashladni učin: 1,1-1,4-1,9 KW
|  | Toplinski učin: 2,0-2,5-3,8 KW | kom | 5 |  | 0
GF 32. UWC3.O.50 A1-OP31C
Rashladni učin: 2,3-3,2-4,4 KW
|  | Toplinski učin: 4,2-5,7-8,5 KW | kom | 15 |  | 0
GF 13. UWC3.O.50 A1-OP31C
Rashladni učin: 1,3-1,8-2,9 KW
|  | Toplinski učin: 2,4-3,3-5,2 KW | kom | 5 |  | 0
GF 13. UWC3.O.50 A1-ZD
Rashladni učin: 1,3-1,8-2,9 KW
|  | Toplinski učin: 2,4-3,3-5,2 KW | kom | 5 |  | 0
U slučaju nuđenja ventilokonvektora nekog drugog proizvođača obavezno moraju imati minimalno navedeni učin za grijanje i hlađenje. Mora se navesti proizvođača, tip ventilokonvektora te tehničke karakteristike, kako bi se moglo utvrditi da li su ventilokonvektori jednakovrijedni projektiranim.
6.3. | 23. | Rashladni agregat |  |  |  | 0
|  | Nabava,dobava i ugradnja kompaktnog rashladnog agregata sa zrakom hlađenim kondenzatorom. Agregat je sastavljen od postolja izrađenog iz čeličnog lima, sve dobro zaštićeno od korozije.U uređaj je ugrađen rashladni krug sa scroll-kompresorima, pločastim izmjenjivačem topline, te svim siguronosnim i regulacijskim elementima potrebnim za siguran rad agregata. U uređaj je ugrađen elektro ormarić s mikroprocesorskim upravljačem. Rashladno sredstvo je R 407C. | kom | 1 |  | 0
Isporučuje se sa fleksibilnim priključcima, antivibracijskim temeljima, kontrolnikom protoka, te hidrauličkim modulom. Proizvod kao GEA tip GACB 010 CC1, rashladni učin 22,5 KW.
Ukoliko se ugrađuje jednakovrijedan rashladni agregat nekog drugog proizvođača, mora se navesti proizvođača i tip rashladnog agregata, te njegove tehničke karakteristike. Rashladni učin ne smije biti manji od 22,5 KW.
6.3. | 24. | Puštanje u pogon |  |  |  | 0
|  | Servisno puštanje u pogon rashladnog agregata i ventilokonvektora uz izdavanje protokola o puštanju u pogon. | kom | 1 |  | 0
6.3. | 25. | Punjenje smjesom glikola i vode |  |  |  | 0
|  | Punjenje smjesom glikola i vode ( 30 % glikola ). | kom | 1 |  | 0
6.3. | 26. | Pripremno završni radovi |  |  |  | 0
|  | Pripremno završni radovi, transportni troškovi i slično | kom | 1 |  | 0
6.3. | 27. | Projekt izvedenog stanja |  |  |  | 0
|  | Izrada projekta izvedenog stanja ukoliko dođe do promjene sustava grijanja i hlađenja bilo od strane izvoditelja, investitora ili nadzornog inženjera, a novi sustav ili proizvodi drugog proizvođača budu uahtjevali novo izvedeno stanje. | kom | 1 |  | 0
6.3. |  | UKUPNO GRIJANJE I HLAĐENJE |  |  |  | 0
6. |  | STROJARSKI RADOVI
0
| 6.1. | GRAĐEVINSKI RADOVI |  |  |  | 0
| 6.2. | PLINSKA INSTALACIJA |  |  |  | 0
| 5.3. | GRIJANJE I HLAĐENJE |  |  |  | 0
6. |  | UKUPNO STROJARSKI RADOVI |  |  |  | 0
7. |  | INSTALACIJA VODOVODA
7.1. |  | GRAĐEVINSKI RADOVI
7.1. | 1. | Geodetsko praćenje |  |  |  | 0
|  | Geodetsko praćanje svih radova na izvedbi priključka zgrade na vanjsku vodovodnu mrežu, uključivo stacioniranje svih točaka na terenu s izradom snimka izvedenog stanja |  |  |  | 0
|  |  | kpl | 1 |  | 0
7.1. | 2. | Iskop zemlje |  |  |  | 0
|  | Razni iskopi u tlu III i IV kategorije ( šahtovi,rovovi i sl. ) s pravilnim zasjecanjem bočnih starnica i dna iskopa, širine rova 1,0 m, prosječne dubine 1,20 m sa odlaganjem iskopanog materijala na stranu, 2 m od ivice rova radi kasnije uporabe ili odvozom na privremenu deponiju na udaljenost do 50 m.Predvidjeti razupiranje oplatom i crpljenje vode.Posebnu pozornost obratiti na križanja s ostalim instalacijama |  |  |  | 0
Obračun po m3 u sraslom stanju
|  | strojno | m3 | 42 |  | 0
|  | ručna obrada dna iskopa | m3 | 4.1 |  | 0
7.1. | 3. | Planiranje dna rova |  |  |  | 0
|  | Planiranje dna rova na projektnu dubinu s točnošću +- 2 cm. |  |  |  | 0
|  |  | m2 | 41 |  | 0
7.1. | 4. | Posteljica |  |  |  | 0
|  | Izrada posteljice od pijeska ispod cijevi debljine 10 cm uz grubo poravnavanje radi pravilnog nalijeganja cjevovoda. |  |  |  | 0
|  | obračun po m3 | m3 | 4.1 |  | 0
7.1. | 5. | Ručno zatrpavanje |  |  |  | 0
|  | Ručno zatrpavanje rova pješčanim materijalom oko 20 cm iznad tjemena vodovodnih cijevi uz pažljivo nabijanje.Mjesta spojeva cijevi ostaviti nezasute do tlačne probe. |  |  |  | 0
|  | obračun po m3 | m3 | 12.3 |  | 0
7.1. | 6. | Strojno zatrpavanje |  |  |  | 0
|  | Strojno zatrpavanje rova materijalom od iskopa u slojevima d=30 cm u pažljivo nabijanje.Zatrpavanje izvesti nakon izvršene montaže i po izvršenoj tlačnoj probi cjevovoda uz odobrenje nadzornog inženjera.. |  |  |  | 0
|  | obračun po m3 | m3 | 28.4 |  | 0
7.1. | 7. | Vodomjerno okno |  |  |  | 0
|  | Nabava i doprema na gradilište materijala i izvedba armiranobetonske komore za vodomjer u vodonepropusnom betonu MB -30 sa atestom za vodonepropusnost i odgovarajućoj oplati.Ulaz u komoru izvesti veličine 60/60 cm s pripadajućim tipskim ljevanoželjeznim poklopcem klase nosivosti D400 i penjalicama na razmaku 30 cm.S unutarnje strane zidove i dno obraditi vodonepropusnom žbukom. |  |  |  | 0
Prodore cijevi kroz stijenke izvršiti bušenjem uređajima s krunom i ugradnjom provodnica Aplex mono DN32 ( 1x ) i DN100 ( 2x ) proizvođača ACO ili jednakovrijedan proizvod.
|  | obračun po kompletno izvedenom oknu | kpl | 1 |  | 0
7.1. | 8. | Odvoz preostalog materijala |  |  |  | 0
|  | Odvoz preostalog materijala nakon zatrpavanja rova na deponiju udaljenu max. 12 km. Naknadu za deponiranje uključiti u cijenu. |  |  |  | 0
|  | obračun po m3 | m3 | 12.3 |  | 0
7.1. |  | UKUPNO GRAĐEVINSKI RADOVI |  |  |  | 0
7.2. |  | MONTAŽNI RADOVI
7.2. | 1. | Priključak |  |  |  | 0
Izrada priključka na vodovodnu mrežu, uključivo pristojba priključenja, uz nabavu, dopremu na gradilište i montažu vodomjernog okna, vodomjera odobrenog od strane Državnog zavoda za mjeriteljstvo te poduzeća Vodovod i kanalizacija d.o.o. Split, fitinga, zapornih tijela sa svim spojnim i brtvenim materijalom. U cijenu uključiti dobavu, montažu, ispitivanja, antikorozivnu zaštitu svih dijelova.
|  | pristojba | kpl | 1 |  | 0
|  | vodomjer DN - 100 mm | kom | 1 |  | 0
|  | ventil DN 100 mm | kom | 1 |  | 0
|  | nepovratni ventil DN 100 mm | kom | 1 |  | 0
|  | ventil DN 100 mm sa ispusnom slavinom | kom | 1 |  | 0
|  | hvatač nečistoća DN 100 mm | kom | 1 |  | 0
|  | vodomjer DN - 32 mm | kom | 1 |  | 0
|  | ventil DN 32 mm | kom | 1 |  | 0
|  | nepovratni ventil DN 32 mm | kom | 1 |  | 0
|  | ventil DN 32 mm sa ispusnom slavinom | kom | 1 |  | 0
|  | hvatač nečistoća DN 32 mm | kom | 1 |  | 0
|  | T komad DN 100/50 | kom | 1 |  | 0
|  | FFR komad DN 50/32 | kom | 1 |  | 0
|  | Q 90° DN 32 | kom | 1 |  | 0
|  | MDK DN 100 | kom | 1 |  | 0
|  | E-PEHD DN 32 | kom | 1 |  | 0
|  | E-PEHD DN 100 | kom | 2 |  | 0
7.2. | 2. | Zasun |  |  |  | 0
|  | Dobava potrebnog materijala i izrada zasuna DN 100 sa teleskopskom garniturom na odcjepu. Obračun po komplet ugrađenom zasunu. |  |  |  | 0
|  |  | kpl | 1 |  | 0
7.2. | 3. | PE-HD cijevi |  |  |  | 0
|  | Nabava, doprema na gradilište i ugradnja PE-HD cijevi sa odgovarajućim spojnim materijalom i fazonskim komadima za izradu vanjske vodovodne mreže za radni tlak do 10 bara. U cijenu je uključeno i snimanje izgrađenog cjevovoda za katastar podzemnih instalacija. |  |  |  | 0
|  | nabava i ugradnja PE-HD cijevi Ć 20 mm | m1 | 20 |  | 0
|  | nabava i ugradnja PE-HD cijevi Ć 25 mm | m1 | 15 |  | 0
|  | nabava i ugradnja PE-HD cijevi Ć 32 mm | m1 | 35 |  | 0
|  | nabava i ugradnja PE-HD cijevi Ć 50 mm | m1 | 30 |  | 0
|  | nabava i ugradnja PE-HD cijevi Ć 100 mm | m1 | 39 |  | 0
7.2. | 4. | PPR cijevi |  |  |  | 0
|  | Dobava PPR cijevi sa svim potrebnim fazonskim i spojnim elementima, brtvenim materijalom i termoizolacijom te izrada instalacije u građevini prema priloženoj shemi. Radove izvesti prije gletanja i ličenja zidova. Koljena uobziriti u cijenu ugrađenih cjevovoda. Unutarnji razvod izvesti od cijevi nepropusne za kisik, za radni tlak do 10 bara i maksimalnu radnu temperaturu vode do 95°C. Stavka uključuje i štemanja šliceva, kao i gletanje šliceva nakon ugradnje cijevi. |  |  |  | 0
|  | nabava i ugradnja cijevi Ć 25 mm | m1 | 17 |  | 0
|  | nabava i ugradnja cijevi Ć 20 mm | m1 | 33 |  | 0
|  | nabava i ugradnja cijevi Ć 15 mm | m1 | 12 |  | 0
7.2. | 5. | Čelične pocinčane cijevi |  |  |  | 0
|  | Nabava, doprema na gradilište i ugradnja čeličnih pocinčanih cijevi HRN C.B5.225 s armaturom prema HRN M.C5.260, spajanje na navoj, odnosno spojnim elementima (fitinzima) za izradu unutarnjeg razvoda hidrantske mreže za radni tlak do 10 bara. U cijenu je uključeno i snimanje izgrađenog cjevovoda za katastar podzemnih instalacija. |  |  |  | 0
|  | nabava i ugradnja cijevi Ć 50 mm | m1 | 52.5 |  | 0
7.2. | 6. | Kutni ventili |  |  |  | 0
|  | Nabava, doprema na gradilište i montaža metalnih kromiranih kutnih ventila uključivo sav potreban spojni pomočni montažni i brtveni materijal. U cijenu uključiti vrijednost svih radova i materijal. |  |  |  | 0
|  | nabava i ugradnja Ć 15 mm | kom | 16 |  | 0
7.2. | 7. | Podžbukni ventili |  |  |  | 0
|  | Nabava, doprema na gradilište i montaža podžbuknog ventila sa metalnom kromiranom kapom i metalnom kromiranom rozetom. U cijenu uključiti vrijednost svih radova i materijal. |  |  |  | 0
|  | nabava i ugradnja Ć 20 mm | kom | 20 |  | 0
7.2. | 8. | Tlačna proba |  |  |  | 0
|  | Tlačna proba izvedene vodovodne instalacije tlakom od 10 bara u trajanju minimalno 12 sati s osiguranjem potrebne količine vode za punjenje cjevovoda.Kontrola s radnim i kontrolnim manometrom, te ispuštanje vode po završenoj probi. Obuhvaćeno ispitivanje vanjske i unutarnje vodovodne mreže te izrada zapisnika o tlačnoj probi. |  |  |  | 0
|  |  | kpl | 1 |  | 0
7.2. | 9. | Ispiranje i dezinfekcija |  |  |  | 0
|  | Ispiranje i dezinficiranje cjevovoda i osiguranje atesta o ispitivanju vode (bakteriološko i mineralna ulja). |  |  |  | 0
|  |  | kpl | 1 |  | 0
7.2. |  | UKUPNO MONTAŽNI RADOVI |  |  |  | 0
7. |  | INSTALACIJA VODOVODA
| 7.1. | GRAĐEVINSKI RADOVI |  |  |  | 0
| 7.2. | MONTAŽNI RADOVI |  |  |  | 0
0
7. |  | UKUPNO INSTALACIJA VODOVODA |  |  |  | 0
8. |  | INSTALACIJA KANALIZACIJE
8.1. |  | GRAĐEVINSKI RADOVI
8.1. | 1. | Geodetsko praćenje |  |  |  | 0
|  | Geodetsko praćanje svih radova na izvedbi instalacije vanjske i unutrašnje kanalizacije, uključivo stacioniranje svih točaka na terenu s izradom snimka izvedenog stanja |  |  |  | 0
|  |  | kpl | 1 |  | 0
8.1. | 2. | Iskop zemlje |  |  |  | 0
|  | Razni iskopi u tlu III i IV kategorije ( šahtovi,rovovi i sl. ) s pravilnim zasjecanjem bočnih starnica i dna iskopa, širine rova 1,0 m, prosječne dubine 1,20 m sa odlaganjem iskopanog materijala na stranu, 2 m od ivice rova radi kasnije uporabe ili odvozom na privremenu deponiju na udaljenost do 50 m.Predvidjeti razupiranje oplatom i crpljenje vode.Posebnu pozornost obratiti na križanja s ostalim instalacijama |  |  |  | 0
Obračun po m3 u sraslom stanju
|  | strojno | m3 | 55 |  | 0
|  | ručna obrada dna iskopa | m3 | 4.55 |  | 0
8.1. | 3. | Planiranje dna rova |  |  |  | 0
|  | Planiranje dna rova na projektnu dubinu s točnošću +- 2 cm. |  |  |  | 0
|  |  | m2 | 45.5 |  | 0
8.1. | 4. | Posteljica |  |  |  | 0
|  | Izrada posteljice od pijeska ispod cijevi debljine 10 cm uz grubo poravnavanje radi pravilnog nalijeganja cjevovoda kanalizacije. |  |  |  | 0
|  | obračun po m3 | m3 | 45.5 |  | 0
8.1. | 5. | Ručno zatrpavanje |  |  |  | 0
|  | Ručno zatrpavanje rova pješčanim materijalom oko 20 cm iznad tjemena kanalizacijskih cijevi uz pažljivo nabijanje. |  |  |  | 0
|  | obračun po m3 | m3 | 14.5 |  | 0
8.1. | 6. | Strojno zatrpavanje |  |  |  | 0
|  | Strojno zatrpavanje rova materijalom od iskopa u slojevima d=30 cm u pažljivo nabijanje.Zatrpavanje izvoditi po dionicama s izvršenom probom protočnosti uz odobrenje nadzornog inženjera.. |  |  |  | 0
|  | obračun po m3 | m3 | 45.5 |  | 0
8.1. | 7. | Vodomjerno okno |  |  |  | 0
|  | Nabava i dobava na gradilište materijala te izrada revizionog okna vanjskih dim. 120 x 120 cm, dubine do 200 cm,debljine stjenke 20 cm u vodonepropusnom betonu klase C 25/30, komplet sa lijevanoželjeznim poklopcem 600 x 600 mm, nosivosti 400 kN, ugrađenim ljevanoželjeznim penjalicama i kinetom. Stavka podrazumjeva kompletne radove (oplata, priključci na kanalizacijske cijevi ....) i materijal. Obračun po kompletno izvedenom i priključenom oknu. |  |  |  | 0
|  | obračun po kompletno izvedenom oknu | kom | 1 |  | 0
8.1. | 8. | Odvoz preostalog materijala |  |  |  | 0
|  | Odvoz preostalog materijala nakon zatrpavanja rova na deponiju udaljenu max. 12 km. Naknadu za deponiranje uključiti u cijenu. |  |  |  | 0
|  | obračun po m3 | m3 | 50.5 |  | 0
8.1. |  | UKUPNO GRAĐEVINSKI RADOVI |  |  |  | 0
8.2. |  | MONTAŽNI RADOVI
8.2. | 1. | Kanalizacijske cijevi |  |  |  | 0
|  | Nabava, doprema na gradilište kanalizacijskih cijevi sa naglavnim spojevima i svim potrebnim fazonskim komadima koji nisu posebno specificirani, spojnim i brtvenim materijalom, materijalom za pričvršćenje i zavješenje, svi radovi i radna skela ukoliko je potrebna. Stavka uključuje i izrada šliceva u zidovima i podovima, te popravke istih nakon ugradnje cijevi. |  |  |  | 0
|  | PVC 110 mm | m1 | 62.5 |  | 0
|  | PVC 75 mm | m | 7.5 |  | 0
|  | PVC 50 mm | m | 30 |  | 0
|  | revizijski komad Ø110 | kom | 2 |  | 0
8.2. | 2. | Ventilacione kape |  |  |  | 0
|  | Nabava, doprema na gradilište i ugradnja ventilacionih kapa od PVC-a na završecima kanal. vertikala (0.5 m od krova). U cijenu uključiti vrijednosti svih radova i materijal. |  |  |  | 0
|  | PVC Ć 110 | kom | 2 |  | 0
8.2. | 3. | Gumene brtve |  |  |  | 0
|  | Nabava, doprema na gradilište gumene brtve na spoju kanalizacijskog prikljukča umivaonika, za spoj sifonske cijevi Ø32 mm na kanalizacijski priključak Ø50 mm. U cijenu uključiti vrijednost svih radova, brtvila i materijala. | kom | 6 |  | 0
8.2. | 4. | Kromirana vratašca |  |  |  | 0
|  | Nabava, doprema na gradilište i ugradnja kromiranih vratašaca 30x30 cm za reviziju kanalizacije unutar objekta. U cijenu uključiti vrijednost svih radova, materijala, do potpune gotovosti. | kom | 2 |  | 0
8.2. | 5. | Krovni ljevanoželjezni slivnik |  |  |  | 0
|  | Nabava, doprema na gradilište i ugradnja krovnog ljevanoželjeznog slivnika Ć75 sa horizontalnim ispustom. Stavka uključuje sav potreban materijal, alat, rad i atest na vodonepropusnost. | kom | 1 |  | 0
8.2. | 6. | Horizontalni poc.oluk |  |  |  | 0
|  | Nabava, doprema na gradilište i ugradnja horizontalnih pocinčanih oluka Ć160. U cijenu uključiti vrijednost svih radova, materijala i ovjesa. | m1 | 35 |  | 0
8.2. | 7. | Vertikalni poc.oluk |  |  |  | 0
|  | Nabava, doprema na gradilište i ugradnja vertikalnih pocinčanih oluka Ć110. U cijenu uključiti vrijednost svih radova, materijala i ovjesa. | m1 | 12 |  | 0
8.2. | 8. | Ispitivanje |  |  |  | 0
|  | Ispitivanje vertikalne i horizontalne kanalizacije na protočnost i nepropusnost, te ispiranje kanalizacije | kpl | 1 |  | 0
8.2. |  | UKUPNO MONTAŽNI RADOVI |  |  |  | 0
8. |  | INSTALACIJA KANALIZACIJE
| 8.1. | GRAĐEVINSKI RADOVI |  |  |  | 0
| 8.2. | MONTAŽNI RADOVI |  |  |  | 0
0
8. |  | UKUPNO INSTALACIJA KANALIZACIJE |  |  |  | 0
9. |  | INSTALACIJA HIDRANTSKE MREŽE
9. | 1. | Zidni protupožarni hidranti |  |  |  | 0
|  | Nabava, doprema na gradilište i montaža zidnih protupožarnih hidranata HRN EN 671–2 komplet s pripadajućom opremom: - tlačna cijev Ø 52 dužine 20 m sa spojnicama - kutni ventil Ms 2" sa stabilnom spojnicom (Al) Ø 52 mm - mlaznica Ø 52 mm Al sa zasunom - okretni nastavak Ms2" Obračun po kompletno ugrađenom hidrantu. | kom | 2 |  | 0
9. | 2. | Nadzemni hidranti |  |  |  | 0
|  | Nabava, doprema na gradilište i montaža nadzemnog hidranta DN100 PN16 prema DIN 3222. Ugraditi hidrant "Barok" proizvođača MIV ili jednakovrijedan proizvod. Stavka obuhvaća i zasun sa tekeskopskom garniturom sa pričvrsnim materijalom. Obračun po komplet ugrađenom hidrantu. | kom | 2 |  | 0
9. | 3. | Hidrantski ormarić za nadzemni hidrant |  |  |  | 0
|  | Nabava, doprema na gradilište i montaža tipskog hidrantskog ormarića za nadzemni hidrant tip OH-N boje RAL 3000 sa standardnom pripadajućom opremom: - tlačna cijev Ć52 dužine 15 m sa spojnicama x2 kom - mlaznica Ć52 Al sa zasunom x2 kom - ključ za spojnice ABC x2 kom - ključ za nadzemni hidrant x1 kom | kom | 2 |  | 0
9. | 4. | Vatrogasni aparati |  |  |  | 0
|  | Nabava, doprema na gradilište i montaža vatrogasnih aparata na suhi prah tip S-9. Obračun po kompletno ugrađenom aparatu. | kom | 8 |  | 0
9. | 5. | Tlačna proba |  |  |  | 0
|  | Tlačna proba izvedene vodovodne instalacije tlakom od 10 bara u trajanju minimalno 12 sati s osiguranjem potrebne količine vode za punjenje cjevovoda.Kontrola s radnim i kontrolnim manometrom, te ispuštanje vode po završenoj probi. Obuhvaćeno ispitivanje vanjske i unutarnje vodovodne - hidrantske mreže te izrada zapisnika o tlačnoj probi. | kpl | 1 |  | 0
9. |  | UKUPNO HIDRANTSKA MREŽA |  |  |  | 0
10. |  | SANITARNI ELEMENTI I UREĐAJI
10. | 1. | Zidni umivaonik |  |  |  | 0
|  | Nabava, dobava i ugradnja zidnih umivaonika sa jednoručnom mješalicom za toplu i hladnu vodu, po izboru investitora, cijene komplet opreme do 1000,00 kn. Komplet čine : - umivaonik - polustalak (maska) umivaonika - umivaonički sifon Ø32 mm i priključna cijev - jednoručna baterija za toplu i hladnu vodu, s čepom i mehanizmom za zatvaranje, fleksibilnim cijevima Ø15mm dužine 60 cm s priključnim maticama i brtvama za spoj na kutne ventile tople i hladne vode Obračun po kompletno ugrađenoj i ispitanoj opremi, s potrebnim brtvenim materijalom, u punoj funkcionalnosti. | kom | 7 |  | 0
10. | 2. | WC oprema |  |  |  | 0
|  | Nabava, dobava i ugradnja kompletne WC opreme po izboru investitora, cijene komplet opreme do 1800,00 kn. Komplet čine : - viseća školjka - daska s poklopcem - ugradbeni vodokotlić - montažni element za vodokotlić i školjku - plastična isplavna cijev (priključna garnitura) - tipka za aktiviranje 6/3 lit. - kutni kromirani ventili za vodu sa armiranim priključkom cijevi na vodu, sa holander maticom Ø 15 mm. Obračun po kompletno ugrađenoj i ispitanoj opremi, s potrebnim brtvenim materijalom, u punoj funkcionalnosti. | kom | 7 |  | 0
10. | 3. | WC oprema - invalidi |  |  |  | 0
|  | Nabava, dobava i ugradnja kompletne WC opreme za invalidne osobe po izboru investitora, cijene komplet opreme do 10 000,00 kn. Komplet čine : - stojeća školjka - daska s poklopcem - ugradbeni vodokotlić - montažni element za vodokotlić i školjku - plastična isplavna cijev (priključna garnitura) - tipka za aktiviranje 6/3 lit. - kutni kromirani ventili za vodu sa armiranim priključkom cijevi na vodu, sa holander maticom Ø 15 mm. Obračun po kompletno ugrađenoj i ispitanoj opremi, s potrebnim brtvenim materijalom, u punoj funkcionalnosti. | kom | 1 |  | 0
10. | 4. | Zidni umivaonik - invalidi |  |  |  | 0
|  | Nabava, dobava i ugradnja zidnog nagibnog umivaonika sa jednoručnom mješalicom za toplu i hladnu vodu, po izboru investitora, cijene komplet opreme do 10 000,00 kn. Komplet čine : - nagibni umivaonik za invalidne osobe - umivaonički sifon Ø32 mm i priključna cijev - jednoručna baterija za toplu i hladnu vodu, s čepom i mehanizmom za zatvaranje, fleksibilnim cijevima Ø15mm dužine 60 cm s priključnim maticama i brtvama za spoj na kutne ventile tople i hladne vode u cijenu uračunati nabavu,dobavu i ugradbu nagibnog ogledala dim.80/120 cm Obračun po kompletno ugrađenoj i ispitanoj opremi, s potrebnim brtvenim materijalom, u punoj funkcionalnosti. | kom | 1 |  | 0
10. | 5. | Oprema WC -a za invalidne osobe |  |  |  | 0
|  | Nabava, dobava i ugradnja opreme za WC za invalidne osobe, po izboru investitora, cijene komplet opreme do 5 000,00 kn. Komplet čine : - pomična ograda wc-a za invalidne osobe - dozator za tekući sapun - nosač wc papira, nosač papirnih ručnika, četka za wc, Obračun po kompletno ugrađenoj i ispitanoj opremi, s potrebnim brtvenim materijalom, u punoj funkcionalnosti. | kom | 1 |  | 0
10. | 6. | Oprema WC -a |  |  |  | 0
|  | Nabava, dobava i ugradnja opreme za WC, po izboru investitora, cijene komplet opreme do 5 500 kn. Komplet čine : - nosač ručnika - dozator za tekući sapun - nosač wc papira, nosač papirnih ručnika, četka za wc, ogledalo 80/120 cm Obračun po kompletno ugrađenoj i ispitanoj opremi, s potrebnim brtvenim materijalom, u punoj funkcionalnosti. | kom | 7 |  | 0
10. |  | UKUPNO SANITARNI ELEMENTI I UREĐAJI |  |  |  | 0
11. |  | UREĐENJE OKOLIŠA
11. | 1. | Zemljani radovI |  |  |  | 0
|  | Razni iskopi u tlu III i IV kategorije s odlaganjem iskopanog materijala na stranu, na privremenu deponiju na udaljenost do 50 m..Posebnu pozornost obratiti na križanja s ostalim instalacijama |  |  |  | 0
Obračun po m3 u sraslom stanju
|  | strojno | m3 | 165 |  | 0
|  | ručno | m3 | 4.4 |  | 0
11. | 2. | Podloga od tucanika |  |  |  | 0
Nabava, dobava i ugradnja podloge od tucanika, uz valjanje u slojevima max 15 cm, ukupna sebljina podloge je 45 cm
|  | Obračun po m3 | m3 | 160 |  | 0
11. | 3. | Rubnjaci |  |  |  | 0
Nabava, dobava i ugradnja betonskih rubnjaka u kvaliteti kao Semerlock, rubnjake postavljeti u beton u konačnoj visini max 5 cm iznad gotove plohe betonskih opločnjaka.
|  | Obračun po m1 | m1 | 580 |  | 0
11. | 4. | Betonski opločnjaci |  |  |  | 0
Nabava, dobava i ugradnja betonskih opločnjaka u kvaliteti kao Semerlock, opločnjake postavljati na podlogu od tucanika na koju se prethodno razastire sloj pijeska nule, sve poravnato i izvaljano. U cijeni stavke je i valjanje plohe nakon postave opločnjaka kao i punjenje fuga dravcem.
|  | Obračun po m2 | m2 | 420 |  | 0
11. |  | UKUPNO UREĐENJE OKOLIŠA |  |  | 0 | 0
0
|  | UKUPNA REKAPITULACIJA |  |  | 0
0
|  | 1. PRIPREMNI i ZEMLJANI RADOVI |  |  | 0 | 0
|  | 2. BETONSKI I ARMIRANOBETONSKI RADOVI |  |  | 0 | 0
|  | 3. ARMIRAČKI RADOVI |  |  | 0 | 0
|  | 4. OPLATA |  |  | 0 | 0
|  | 5. TESARSKI RADOVI |  |  | 0 | 0
|  | 6. KROVOPOKRIVAČKI RADOVI |  |  | 0 | 0
|  | 7. LIMARSKI RADOVI |  |  | 0 | 0
|  | 8. ZIDARSKI RADOVI |  |  | 0 | 0
|  | 9. IZVEDBA RAVNOG KROVA |  |  | 0 | 0
|  | 10. AL BRAVARSKI RADOVI |  |  | 0 | 0
|  | 11. SPUŠTENI STROPOVI |  |  | 0 | 0
|  | 12. ZAVRŠNI RADOVI |  |  | 0 | 0
|  | 13. IZOLATERSKI RADOVI |  |  | 0 | 0
|  | 14. ELEKTROINSTALATERSKI RADOVI |  |  | 0 | 0
|  | 15. STROJARSKI RADOVI |  |  | 0 | 0
|  | 16. UREĐENJE OKOLIŠA |  |  | 0 | 0
0
|  |  | SVEUKUPNO |  |  | 0
|  |  | SVEUKUPNO SA PDV-om |  |  | 0
|  |  | GLAVNI PROJEKTANT |  | 0
|  |  | Krešimir Božičević,mag.ing.arhitekture i urbanizma |  | 0
0