## Rekapitulacija
TVRTKA: IPZ Uniprojekt TERRA d.o.o. |  | OBJEKT: RECIKLAŽNO DVORIŠTE na lokaciji Pleternica
Voćarska cesta 68, Zagreb
OIB: 55474899192
INVESTITOR: GRAD PLETERNICA |  | VRSTA PROJEKTA: GLAVNI PROJEKT |  |  | ZOP: TD 84/15
Ivana Šveara 2, 34310 Pleternica |  | NAZIV PROJEKTA:TROŠKOVNIK PROJEKTIRANIH RADOVA |  |  | Prosinac, 2015.
OIB: 40247645244 |  |  |  |  | Revizija: 0
R E K A P I T U L A C I J A
Red. broj | O p i s r a d o v a | jedinična mjera | cijena bez PDVa | cijena s PDVom
1. | OGRADA | kn | 0 | 0
2. | PROMETNO MANIPULATIVNE POVRŠINE | kn | 0 | 0
3. | OBJEKTI | kn | 0 | 0
4. | HORTIKULTURA | kn | 0 | 0
5. | HIDROTEHNIČKI | kn | 0 | 0
6. | OPREMA RECIKLAŽNOG DVORIŠTA | kn | 0 | 0
7. | ELEKTRIČNE INSTALACIJE | kn | 0 | 0
| UKUPNO: | kn | 0 | 0

## 1. Ograda
TVRTKA: IPZ Uniprojekt TERRA d.o.o. |  | OBJEKT: RECIKLAŽNO DVORIŠTE na lokaciji Pleternica
Voćarska cesta 68, Zagreb
OIB: 55474899192
INVESTITOR: GRAD PLETERNICA |  | VRSTA PROJEKTA: GLAVNI PROJEKT |  |  | ZOP: TD 84/15
Ivana Šveara 2, 34310 Pleternica |  | NAZIV PROJEKTA:TROŠKOVNIK PROJEKTIRANIH RADOVA |  |  | Prosinac, 2015.
OIB: 40247645244 |  |  |  |  | Revizija: 0
Red. broj | O p i s r a d o v a | Jedinica mjere | Količina radova | Jedinična cijena | Ukupna cijena
0. | PRIPREMNI RADOVI
1. | Izvođenje geodetskih radova, a sve prema općim tehničkim uvjetima. Stavkom se obuhvaća izrada elaborata iskolčenja, snimanje početnog stanja i iskolčenje ograde, objekta za zaposlene, vage, infrastrukturnih trasa: struje, rasvjete, vodovoda, fekalne i oborinske kanalizacije, asfaltnog i betonskog platoa i parkirališta. Po izvedenim radovima vrši se snimak izvedenog stanja i izrađuje geodetski elaborat izvedenog stanja, te upis u Z.K. Izvođač je dužan za sve radove za koje je prema mišljenju stručnog nadzora dostaviti geodetske snimke kao dokaznice za izvedene radove. U cijenu ulazi sav materijal i rad na terenu. | m2 | 1771 |  | 0
2. | UREĐENJE ZEMLJIŠTA Stavkom je obuhvaćeno: Uređenje zemljišta - rušenje drveća - piljenje srušenog drveća na kratke komade - vađenje panjeva i njihovo premještanje - čišćenje šikare i niskog raslinja - poravnjavanje terena i uklanjanje građevinskog materijala odloženog na lokaciji Predviđeno je uklanjanje grmlja. Stavka obuhvaća: - krčenje grmlja i korijenja - odlaganje grmlja i korijenja van trase - utovar, istovar, te odvoz i zbrinjavanje. Obračun po m2 iskrčenog terena. | m2 | 1000 |  | 0
| UKUPNO PRIPREMNI RADOVI: |  |  |  | 0
1. | OGRADA
1. | Iskop tla C kategorije za temelje željeznih stupova dimenzija 0,4 x 0,4 x 0,6 m. Obračun prema idealnom profilu. | m3 | 10.848 |  | 0
broj stupova
2. | Odvoz preostale zemlje od iskopa na lokaciju do 500 m udaljenosti (ili više) ili rasplaniravanje po okolnom terenu. U cijenu obuhvaćen utovar, odvoz i istovar, koef. Rastresitosti 1,3 | m3 | 14.1024 |  | 0 | 255 | 113 | 105
[7 empty] | ukrute: | 8
3. | Betoniranje temelja željeznih stupova te ulaznih vrata betonom C16/20 dimenzija 0,4 x 0,4 x 0,6 m.. Stupovi se betoniraju sa ostavljanjem rupa dubine 50 cm i promjera 11 cm na osnom razmaku od 252 cm. U cijenu uračunata izrada, doprema i ugradnja betona s potrebnom oplatom, nabijanjem mehaničkim sredstvima prilikom betoniranja. Montaža i učvršćivanje stupova u temelj. Visinski položaj stupova dogovorit će se kod izvedbe i o tome ovisi da li će teren biti nasipavan ili ne (kaskadna izvedba stupova). | m3 | 10.848 |  | 0
4. | Nabava, doprema i ugradba panelne ograde tipa kao Nylofor 3D PRO sa stupom Bekafix ili jednakovrijedne. Dimenzija panela 2500x1930 mm, otvor oka 200x50 mm te 100x50 mm na ojačanim dijelovima. Žica je pocinčana i plastificirana sa slojem PVC-a od min. 200 mikrona i promjera je 5,0mm. Stup je H profil presjeka 70x44 mm, a visine 2475 mm. Stupovi su pocinčani u skladu s normom Euro 10346 i plastificirani (min. 60 mikrona). Stupovi se betoniraju u ostavljene rupe dubine 50 cm i promjera 11 cm na osnom razmaku od 252 cm. Paneli se postavljaju na stupove pomoću metalnih spojnica i sigurnosnih inox vijaka sa samopucajućom glavom. Boja zelena RAL 6005. | m' | 255 |  | 0
| Popunjava ponuditelj: proizvođač:______________________________ tip:_____________________________________ | x |  |  | x
5. | U sklopu ograde izvesti ulazna vrata veličine 600/196 cm s dva krila po 300 cm i jedna tipska zaokretna pješačka vrata veličine 110/186 cm s ispunom od ogradnog panela 3D, komplet sa okovima i rukohvatima i bravama sa uključenim ključevima. Boja zelena RAL 6005. Stavka uključuje sav materijal i sve radove do pune gotovosti. | kom | 1 |  | 0
| UKUPNO OGRADA: |  |  |  | 0
REKAPITULACIJA OGRADE:
0. | PRIPREMNI RADOVI |  |  |  | 0
1. | OGRADA |  |  |  | 0
| UKUPNO OGRADA: |  |  |  | 0

## 2. Ceste
TVRTKA: IPZ Uniprojekt TERRA d.o.o. |  | OBJEKT: RECIKLAŽNO DVORIŠTE na lokaciji Pleternica
Voćarska cesta 68, Zagreb
OIB: 55474899192
INVESTITOR: GRAD PLETERNICA |  | VRSTA PROJEKTA: GLAVNI PROJEKT |  |  | ZOP: TD 84/15
Ivana Šveara 2, 34310 Pleternica |  | NAZIV PROJEKTA:TROŠKOVNIK PROJEKTIRANIH RADOVA |  |  | Prosinac, 2015.
OIB: 40247645244 |  |  |  |  | Revizija: 0
Red. broj | O p i s r a d o v a | Jedinica mjere | Količina radova | Jedinična cijena | Ukupna cijena
2. | PROMETNO-MANIPULATIVNE POVRŠINE
| OPĆE NAPOMENE | X | X | xx | X
| Za izradu svih radova po troškovniku izrađeni su Tehnički uvjeti koje je izradio Institut za građevinarstvo Hrvatske. Ovi tehnički uvjeti su sastavni dio projekta te opisa stavaka u troškovniku za sve vrste radova. Jedinične cijene izraditi na osnovu cijena materijala, radne snage, strojeva i ostalih elemenata. Iste obuhvaćaju sav rad, materijal i organizaciju u cilju izvršenja radova u potpunosti i u skladu s projektom. Jedinične cijene za pojedine vrste radova sadrže cijene koje nisu iskazane u troškovniku, ali su neminovne za izvršenje radova predviđenih projektom kao što su: - razni radovi u vezi s organizacijom i uređenjem gradilišta prije početka gradnje - razni radovi u vezi s uređenjem gradilišta nakon dovršetka objekta kao što su čišćenje i uređenje terena u nožici nasipa na svaku stranu i uz pokose, uređenje prostora gdje je izvoditelj radova imao barake, strojeve, materijal i slično, - svi ostali posredni i neposredni troškovi koji su neophodni za pravilno i pravovremeno završenje radova. | X | X |  | X
| Količine radova koje se nakon dovršenja objekata ne mogu provjeriti izmjerom, upisuju se u građevinski dnevnik ili knjigu. Nadzorni inženjer i izvoditelj radova potvrđuje upisane količine i podatke svojim potpisom. Sve potrebne promjene, izmjene i dopune projekata donosit će sporazumno projektant, nadzorni inženjer, Investitor i izvoditelj radova. Promjene moraju biti upisane u građevinski dnevnik ili izrađeni posebni dijelovi nacrta i ovjereni potpisom projektanata, nadzornog inženjera ili odlukom koju je investitor na neki drugi način odobrio. Za vrijeme izvođenja radova izvoditelj je dužan osigurati nesmetan promet na postojećim prometnicama i prilaznim putevima i regulirati ga odgovarajućim prometnim znacima. U svim stavkama kojima je predviđeno deponiranje materijala potrebno je ukalkulirati i trošak deponiranja i trošak odvoza. Izvođač radova dužan je o vlastitom trošku osigurati priključak na elektronaponsku mrežu / agregat te priključak na vodoopskrbnu mrežu / cisternu. Frakcije kao i ostale tehničke karakteristike materijala za ugradnju na prometno-manipulativnim površinama moraju odgovarati programu kontrole i osiguranja kvalitete dane Glavnim projektom odnosno natječajnom dokumentacijom. Više radnje i manje radnje po ugovorenim stavkama zaračunat će se po istim cijenama. | X | X |  | X
I. | DONJI STROJ
1. | ISKOP HUMUSA Ova stavka obuhvaća slijedeće radove: - otkop tla (20-40 cm) - utovar otkopanog materijala u vozilo te odvoz na lokaciju do 500 m udaljenost ili više (pogodni humus se može koristiti i za uređenje pokosa) - nakon iskopa humusa na dijelu nasipa, izvršiti komprimiranje zdravice na ME 30 =20 N/mm2 Obračun po m3 iskopanog humusa mjereno u sraslom stanju snimanjem profila nakon iskopa. Humus deponirati privremeno, zaštititi te koristiti za uređenje pokose usjeka i nasipa. | m3 | 360 |  | 0 | Površina plohe humusa
1800
2. | ŠIROKI OTKOP ZEMLJE | x | x |  | x
| Ova stavka obuhvaća slijedeće radove: - otkop tla u debljini od 20-30 cm - utovar otkopanog materijala u vozilo te prijevoz na udaljenost do 500 m (ili više) ili u nasip reciklažnog dvorišta - istovar i razastiranje na reciklažnom dvorištu - ručni otkop uz komunalne instalacije te utovar, prijevoz i razastiranje na reciklažnom dvorištu - uređenje prema projektnom profilu - sanacija eventualnih potkopanih ili oštećenih ravnina, planiranje posteljice i zbijanje odgovarajućim valjcima - stavkom je obuhvaćen trošak odvoza i zbrinjavanja predmetnog materijala Obračun po m3 otkopanog materijala mjereno u sraslom stanju prema poprečnim profilima. | m3 | 100 |  | 0
3. | ISKOP I ZAMJENA PODTLA | x | x |  | x
| Stavka obuhvaća slijedeće radove: - iskop podtla na mjestima potrebne zamjene tla ispod trupa posteljice u debljini sloja 20-50 cm u slučaju da se dokaže nedovoljna zbijenost temeljnog tla - utovar, prijevoz i razastiranje iskopanog materijala na lokaciju do 500 m udaljenosti (ili više) - stavkom je obuhvaćen trošak odvoza i zbrinjavanja predmetnog materijala - planiranje posteljice u iskopu na točnost ± 3 cm Obračun po m3 izvedenog zamjenskog sloja šljunka ili kamenog materijala. | m3 | 531.3 |  | 0 | Površina plohe | debljina sloja | Ukupno
[6 empty] | 1771 | 0.3 | 531.3
4. | UREĐENJE POSTELJICE | x | x |  | x
| Stavkom je predviđeno uređenje do izrade nasipa ili tamponskog sloja. Stavkom su obuhvaćeni sljedeći radovi: - planiranje posteljice na projektom predviđene kote. - rješenje odvodnje posteljice, - zbijanje posteljice, tako da se postigne zbijenost od 100% prema standardnom Proctorovom pokusu odnosno ME veće ili jednako 25 MN/m2 za zemljane materijale, odnosno ME >= 40 MN/m2 za šljunčane materijale mjereno kružnom pločom promjera 30 cm pri optimalnoj vlažnosti materijala. U cijenu stavke uključeni su svi pripremni i pomoćni radovi, alati i materijali. Obračun po m2 uređene posteljice. | m2 | 1771 |  | 0 | Površina prometnice
1771
5. | IZRADA NASIPA OD ŠLJUNKA ILI KAMENOG MATERIJALA | x | x |  | x
| Ovaj rad obuhvaća: - dobavu i dopremu nasipnog materijala od šljunka ili kamenog materijala, iz pozajmišta - nasipavanje i zasipanje slojevima od 30 cm, - eventualno vlaženje ili sušenje te zbijanje i planiranje materijala u nasipu prema dimenzijama i nagibima danim u projektu. Nasip ispod kolnih površina izvodi se od šljunka ili kamenog materijala u slojevima čija se debljina određuje u ovisnosti u vrsti materijala i nabijačima. Nabijanje treba izvoditi tako da se kod svakog sloja postigne ME= 40 N/mm2. Obračun se vrši po m3 izrađenog nasipa u nabijenom stanju na osnovi snimljenih profila. | m3 | 450 |  | 0
6. | Planiranje bankina i pokosa nasipa i usjeka | m2 | 435 |  | 0 | Opseg reciklažnog | širina pokosa | ukupno
[6 empty] | 290 | 1.5 | 435
| UKUPNO DONJI STROJ: |  |  |  | 0
II. | GORNJI STROJ
1. | IZRADA SLOJA ČISTOĆE | x | x |  | x
| Stavkom je predviđena ugradnja filterskog sloja (sloja čistoće) od pijeska koja se izvodi ispod posteljice od veznog materijala radi zaštite planuma (opasnost od miješanja materijala). Izradi sloja može se pristupiti nakon propisno izvedenog i od nadzora preuzetog planuma. Za izradu ovog sloja može se uporabiti pijesak ili drobljeni materijal kao i mješavina ova dva materijala. Kvaliteta materijala mora zadovoljiti zahtjeve dane u HRN. Prije početka radova izvođač mora predočiti atest o kvaliteti i uporabljivosti materijala. Materijal za izradu filterskog sloja mora se ugraditi tako da se ne ošteti profil posteljice. Zbijanje treba vršiti valjkom s 1 do 2 prijelaza ili drugim vibro strojevima. Sve nepravilnosti utvrđene za vrijeme rada treba ukloniti izvođač o svom trošku. Ova stavka obuhvaća: - pribavljanje atesta za materijale prije početka radova - dobava, dovoz i istovar materijala - ugradba, valjanje i planiranje na projektiranu visinu - kontrola ravnina i visina ugrađenog sloja Obračun po m3 ugrađenog sloja debljine 5 cm. | m3 | 89 |  | 0 | Ukupno | Debljina sloja (m)
[6 empty] | 1771 | 0.05 | 89
2. | IZRADA NOSIVOG SLOJA (TAMPONA) | x | x |  | x
| Izradi donjeg nosivog sloja može se pristupiti nakon propisno izvedene, ispitane i po nadzornom inženjeru preuzete posteljice ili filterskog sloja. Za izradu ovog sloja mogu se upotrijebiti šljunčani ili drobljeni kameni materijal kao i mješavini ova dva materijala. Modul stišljivosti na donjem nosivom sloju treba biti: - za debljinu sloja 40 cm ME=80 N/mm2 do 100 N/mm2 Ova stavka za izradu donjeg nosivog sloja obuhvaća: - pribavljanje atesta za materijal prije početka radova - dobava, odvoz i istovar materijala - ugradbu materijala, zbijanje i planiranje na projektiranu visinu - kontrolu ravnine sloja i visine tekućeg sloja, - sva tekuća i kontrolna ispitivanja uz ispostavljanje atesta za dokaz kvalitete ugrađenog sloja - sva tekuća i kontrolna ispitivanja uz ispostavljanje atesta za dokaz kvalitete ugrađenog sloja Obračun po m3 ugrađenog sloja. | x | x |  | x | Asfalt | Beton | Asfalt debljina | Beton debljina | Ukupno
| d = 40 cm (asfaltirana cesta) | m3 | 658.8 |  | 0 | 1647 |  | 0.4 |  | 658.8
| d = 30 cm (betonski plato) | m3 | 38 |  | 0 | 124 | 0.3 |  |  | 37.2
3. | IZVEDBA VEZNOG SLOJA ASFALT BETONSKOG KOLNIKA (BNS)
| Izvedbi gornjeg (bitumeniziranog) nosivog sloja može se prići nakon propisno izvedenog, ispitanog i po nadzornom inžinjeru preuzetog donjeg nosivog sloja tampona. Ova stavka obuhvaća: - dobava i doprema asfaltne mješavine, - čišćenje i prskanje podloge za BNS, - razastiranje, valjanje i njega BNS-a, Obuhvaćen je sav rad na izradi i ugradnji BNS-a kao i sva potrebna tekuća i kontrolna ispitivanja s izradom atesta za dokaz kvalitete ugrađenog sloja. Obračun po m2 ugrađenog sloja BNS-a. | x | x |  | x
| AC 32 base 50/70 d=8cm | m2 | 1647 |  | 0
4. | IZVEDBA ZAVRŠNOG SLOJA KOLNIKA OD ASFALT-BETONA (HABAJUĆI SLOJ) | x | x |  | x
| Izradi ovog sloja može se prići nakon propisno izvedenog i po nadzornom inženjeru preuzetog BNS ili veznog sloja. Ova stavka obuhvaća: - dobava i doprema asfaltne mješavine, - čišćenje i prskanje podloge za asfalt-beton - razastiranje, valjanje i njega asfalt-betona, kao i sva potrebna tekuća i kontrolna ispitivanja s izradom atesta za dokaz kvalitete Obračun po m2 ugrađenog sloja asfalt-betona. | x | x |  | x
| - AC 11 surf 50/70 d= 4 cm | m2 | 1647 |  | 0
5. | IZRADA BETONSKOG KOLNIKA
| Izrada betonskog kolnika manipulativnog prostora debljine 20 cm, beton razreda tlačne čvrstoće C30/37, razreda izloženosti XC2 s razredom slijeganja S3. Površina se betonira u pločama veličine cca 5,0 x 5,0 m. Fuge - razdjelnice, izvode se strojem za rezanje i dimenzija 40x10 mm. Razdjelnice se zaliju cementnim mortom 1:2. | m3 | 25 |  | 0
6. | ARMATURA ARMIRANO BETONSKOG KOLNIKA
| Armatura armirano betonskog kolnika od armaturnih mreža Q 335 u gornjoj zoni i Q 283 u donjoj zoni i rebraste armature B500B. U jediničnu cijenu je uključena nabava, doprema, siječenje, čišćenje od hrđe, ispravljanje, postavljanje, vezivanje, te svi ostali radovi i materijali (podlošci i sl.) potrebiti da se armatura postavi na mjesto. Prije betoniranja nadzorni organ investitora treba pregledati ugrađenu armaturu, uloške i podloške te utvrditi čvrstoću oplate, nakon čega se smije pristupiti betoniranju. Ovim troškovnikom predviđa se slijedeća količina armature u kg prema planu armature iz nacrta. | kg | 1675.69 |  | 0
7. | OPLATA ZA IZRADU BETONSKOG DIJELA KOLNIKA
| Oplata betonskog kolnika. | m2 | 8.96 |  | 0
8. | BETONSKI RUBNJACI
Betonski rubnjaci dobavljaju se kao gotovi betonski elementi koji trebaju zadovoljavati slijedeće uvjete: Marka betona mora biti minimum C25/30, frakcije agregata za beton moraju biti sastavljene od eruptivnog kamena. Gotovi betonski elementi moraju imati bridove i plohe ravne bez pukotina i oštećenja. Način obrade vidljivih ploha uvjetovan je projektom. Ugrađivanje lomljenih komada se ne dozvoljava. Rubnjaci se ugrađuju po pravcu i niveleti na betonsku podlogu C12/15. Ova stavka za izradu rubnjaka od gotovih betonskih elemenata obuhvaća: - dobava gotovih betonskih elemenata rubnjaka sa svim razvozima rubnjaka po gradilištu, - priprema podloge s potrebnim iskopom, ili nasipavanjem i nabijanjem, - izrada i ugradba betona C12/15 podloge sa obradom i oplatom, - polaganje rubnjaka u beton po pravcu i niveleti. - svi prevozi i prenosi betona i pomoćnog materijala - zalijevanje spojnica cementnim mortom 1:4, - njega betona, - ispitivanje kvalitete rubnjaka i podloge sa pribavljanjem atesta. Obračun po m’ ugrađenog rubnjaka.
| - Betonski rubnjak 18/24/100 cm. | m’ | 290 |  | 0
[6 empty] | 40 | 75 | 37 | 17 | 27
| UKUPNO GORNJI STROJ: |  |  |  | 0
III. | OPREMA PROMETNICA | x | x |  | x
1. | HORIZONTALNA SIGNALIZACIJA | x | x |  | x
| Signalizacija se izvodi bojenjem gustom uljenom bojom bijelog tona standardne kvalitete. Način izrade u svemu prema standardu. U cijenu su uključeni svi pomoćni i zemljani radovi, alati i materijali. Obračun po m’, m2 ili komadu. - bijela boja | x | x |  | x
| crta širine 10 cm | m' | 350 |  | 0
| Strelice za smjer kretanja vozila, bijele boje. | kom. | 7 |  | 0
| Strelice za skretanje prometa, bijele boje, oblika prema projektu. | kom. | 1 |  | 0
2. | VERTIKALNA SIGNALIZACIJA | x | x |  | x
| Dobava i postava prometnih znakova 60 x 60 ili promjera 60 cm te drugih prometnih znakova u reflektirajućoj tehnici. Ova stavka obuhvaća: - iskop temelja za stup znaka, postava temelja, stupa i znaka, sve prema važećim propisima, za tu vrstu radova. Obračun po komadu postavljenog znaka. | x | x |  | x
| 1 znak na stupu - znak ''STOP'' (B02) | kom | 1 |  | 0
| 1 znak na stupu - znak ograničenja brzine (B31) | kom | 1 |  | 0
| 1 znak obavijesti / zabrane dimenzija 20 x 30 cm sa natpisom i grafičim prikazom - zabranjen pristup nezaposlenima. Znak se isporučuje bez stupa. | kom | 1 |  | 0
| 1 znak obavijesti / zabrane dimenzija 20 x 30 cm sa natpisom i grafičim prikazom - zabranjeno pušenje i pristup otvorenim plamenom. Znak se isporučuje bez stupa. | kom | 1 |  | 0
| 1 znak obavijesti / zabrane dimenzija 20 x 30 cm sa natpisom i grafičim prikazom - opasnost od požara. Znak se isporučuje bez stupa. | kom | 1 |  | 0
| 1 znak obavijesti / zabrane dimenzija 20 x 30 cm sa natpisom i grafičim prikazom - obavezna uporaba zaštitnih cipela. Znak se isporučuje bez stupa. | kom | 1 |  | 0
| 1 znak obavijesti / zabrane dimenzija 20 x 30 cm sa natpisom i grafičim prikazom - obavezna zaštita ruku. Znak se isporučuje bez stupa. | kom | 1 |  | 0
| Dopunska ploča reciklažnog dvorišta dimenzija 100 x 150 cm. Stavkom je obuhvaćeno nabava doprema i montaža metalne ploče, vertikalnog stupa sa razuporama i križnim ojačanjem sa stražnje strane. Stupovi kao i dopunske ploče odlagališta moraju biti izrađene u skladu sa Pravilnikom o prometnim znakovima. | kom | 1 |  | 0
3. | CESTOVNA RAMPA | x | x |  | x
| Stavkom je predviđena cestovna rampa, letva duljine 3m sa gumom i reflektirajućim naljepnicama, sigurnosne fotočelije, temeljna ploča, lampa, te dva daljinska upravljač. U stavku su uključeni svi potrebni dijelovi za postavljanje i normalno funkcioniranje rampe. Predviđena je rampa tipa kao Toratomatic - Moovi ili jednakovrijedna. | komplet | 1 |  | 0
| UKUPNO OPREMA PROMETNICA: |  |  |  | 0
REKAPITULACIJA PROMETNICA:
I. | DONJI STROJ | kn |  |  | 0
II. | GORNJI STROJ | kn |  |  | 0
III. | OPREMA PROMETNICA | kn |  |  | 0
| UKUPNO PROMETNICE: | kn |  |  | 0

## 3. Objekti
TVRTKA: IPZ Uniprojekt TERRA d.o.o. |  | OBJEKT: RECIKLAŽNO DVORIŠTE na lokaciji Pleternica
Voćarska cesta 68, Zagreb
OIB: 55474899192
INVESTITOR: GRAD PLETERNICA |  | VRSTA PROJEKTA: GLAVNI PROJEKT |  |  | ZOP: TD 84/15
Ivana Šveara 2, 34310 Pleternica |  | NAZIV PROJEKTA:TROŠKOVNIK PROJEKTIRANIH RADOVA |  |  | Prosinac, 2015.
OIB: 40247645244 |  |  |  |  | Revizija: 0
Red. broj | O p i s r a d o v a | Jedinica mjere | Količina radova | Jedinična cijena | Ukupna cijena
2. | OBJEKTI
U svim stavkama mora biti obuhvaćeno sve kompletno, tj. sav rad, materijal, skele, podupiranja, obloge (protiv urušavanja) i sl. Iskopi moraju biti pregledani po stručnoj osobi i tek tada nastaviti ugradbom. Kod izrade betonskih radova treba se pridržavati svih propisa o gradnji i sve upotrebljene materijale potvrditi odgovarajućim atestom. Sav upotrijebljeni materijal pri betoniranju uključivo i armaturu mora biti odgovarajuće kvalitete prema postojećim propisima, standardima (HRN) i ostalim pravnim aktima kojima su obuhvaćeni betonski i armiranobetonski radovi. Radove na pripremi, ugradnji, zaštiti betona, ispitivanju materijala i betona, te sve transporte potrebno je izvršavati prema gore navedenim propisima, normama i HRN.
1. | OBJEKT ZA ZAPOSLENE
1. | Izrada podloge od šljunka ili kamenog materijala frakcije 0-10 cm. Ovaj rad obuhvaća dobavu materijala, nasipavanje i zbijanje materijala. Nasip se izvodi od kamenog materijala, šljunka ili kamena u slojevima čija debljina se određuje ovisno od vrste materijala i sredstava za nabijanje. Nabijanje treba izvoditi tako da se postigne ME 20 MN/m2 (200 kg/cm2) što izvođač dokazuje atestom. - materijal za izradu nasipa mora odgovarati kvaliteti za izradu nasipa prema odgovarajućim standardima, što će izvođač dokazati atestom prije početka radova. Obračun se vrši po m3 nasipa. Sloj debljine 20 cm. | m3 | 3.9 |  | 0 | Površina ispod objekta | Površina ostalo | Debljina sloja ispod objekta | Debljina sloja ostalo | Ukupno
[6 empty] | 14.4 | 10 | 0.2 | 0.1 | 3.88
2. | Izrada podložnog betona na koji se postavlja armirano-betonska ploča. Sloj je debljine 10 cm od betona C12/15. U cijenu uračunato spravljanje, dovoz i ugradba betona. | m3 | 2.2 |  | 0 | Površina ispod objekta | Površina ostalo | Debljina sloja ispod objekta | Debljina sloja ostalo | Ukupno
[6 empty] | 14.4 | 18 | 0.1 | 0.04 | 2.16
3. | Izrada armirano-betonske ploče na koju se postavljaju betonski opločnici, debljine 20 cm od betona C16/20. Ploču je potrebno armirati u gornjoj zoni armaturom Q335 i u donjoj zoni Q283. U cijenu uračunato spravljanje, dovoz i ugradba betona te čelika za armiranje. | m3 | 2.9 |  | 0 | Površina ispod objekta
[6 empty] | 14.4 | 0.2 | 2.88
4. | Dobava i izrada betonskih opločnika. Radovi obuhvaćaju nasipavanje sloja kamenog agregata granulacije 2-4 mm, u debljini 3-5 cm i izravnati letvom, postaviti opločnike željene debljine i utvrditi ih gumenim ili drvenim čekićem, kompletno postavljenu površinu opločnika zasipati (fugirati) suhim pijeskom granulacije 0-1 mm (najbolje kvarcnim pijeskom). Pijesak mora ući u reške, a višak počistiti metlom. Ovaj postupak ponoviti nekoliko puta, jer pijesak mora skroz popuniti predviđene reške (fuge). Površinu opločnika po potrebi izvaljati ili nabiti vibro-nabijačima koji na radnoj ploči imaju gumenu oblogu. Obračun radova: Ovaj rad se mjeri i obračunava u kvadratnim metrima gornje površine stvarno položenog sloja. | m2 | 53.1 |  | 0
5. | Predviđen je montažni objekt - kontejner kućica kao objekt za zaposlene. Objekt je dimenzija 6 x 2,4 x 2,6 m Stavka uključuje nabavu, dopremu i spajanje kontejnera na lokaciji na pripremljene priključke vodovodne instalacije i kanalizacije te elektro instalacije. Čelična konstrukcija kontejnera, nosivi stupovi, pod i krov, izrađeni su od hladnovaljanih profila debljine 3 mm. Antikorozivno zaštićeni temeljnim premazom i završnim lakom boje u RAL tonu 9002. Zidovi su izrađeni od termopanela debljine 100 mm, izolacija poliuretan. Krov kontejnera završno je plastificiran poliesterskim laminatom debljine 5 mm i parafiniran zbog potpune vodonepropusnosti. Odvod oborinskih voda riješen je putem slobodnog pada oborina sa površine krova. Strop je termoizoliran mineralnom vunom debljine 100 mm, završno iznutra obložen sa Iveral bijeli debljine 10 mm. Pod kontejnera zatvoren je odozdo čeličnim limom debljine 1,25 mm, bitumeniziran Epoxy bitumenom, termoizolacija mineralna vuna debljine 100 mm, parna brana od PE folije. Kao završni sloj na gornjoj površini QSB drvena vodootporna ploča debljine 20 mm te završno linoleum.
Stavkom je predviđeno kompletnom opremanje opremom elektroinstalacija, vrata i prozori, stol (dimenzije 130 x 50 cm) i stolicom, ormar za vođenje evidencije i rada reciklažnog dvorišta (dimenzija 2 x 40 x 60 x 200 cm, polica (dimenzija 40 x 60 cm), hladnjak (dimenzija š/v/d 50 x 140 x 60 cm) sa zamrzivačem i garderobni ormar (v/š/d 180 x 120 x 50 cm), klima uređaj (inverter - min. 2,5 kW hlađenje, min. 3,2 kW grijanje) sve prema nacrtu u prilogu. U objektu se nalazi i sanitarni čvor sa umivaonikom, pisoarom, WC-om, tuš kabinom i el.bojlerom 50 l te kompletna vodovodna i kanalizacijska instalacija. Objekt za zaposlene potrebno je kruto vezati (sidrima) na pripremljenu betonsku podlogu. Objekt je opremljen nadstrešnicom. Obračun po kompletno izvedenom objektu sa nadstrešnicama i navedenom opremom prema opisu iz stavke i detalju iz projekta.
| Sekundarni krov Krovna konstrukcija dvostrešna tlocrtne dimenzije 6000 x 3650 mm sa limarijom. Čelična podkonstrukcija izrađena od kvadratnih čeličnih profila, antikorozivno zaštićena temeljnom bojom i završnim lakom. Krovne ploče T 40/190 pocinčane i plastificirane, boja RAL 9002. Oprema kontejner objekta za zaposlene prema specifikaciji u nacrtu i tekstu. | kom | 1 |  | 0
2. | VAGA
| DOZVOLJENA ODSTUPANJA MJERA TEMELJA I OKVIRA TEMELJA MOSNE VAGE TIP kao MJ100-CB-9x3m ili jednakovrijedan | x | x | x | x
|  | x | x | x | x
| TEMELJ | x | x | x | x
| - dužina (svijetlog otvora) kota 9040 mm -5mm | x | x | x | x
| - širina (svijetlog otvora) kota 3030 mm +,- 3mm | x | x | x | x
| -dubina (svijetlog otvora) kota 750 mm +10 mm, 870 + 10 mm | x | x | x | x
| - okomitost betonskih zidova (svijetli otvor) temelja na dubinu na koti 750i 870 mm, kota 3030 mm +20 mm | x | x | x | x
|  | x | x | x | x
| ČELIČNI OKVIR ZABETONIRAN U ZIDOVE TEMELJA | x | x | x | x
| kutnici 60x60x6 mm i 100x100x10 mm) | x | x | x | x
| -dijagonale (svijetlog otvora) +, - 3 mm | x | x | x | x
| - po pravcima (9040 mm i 3030 mm) +,- 3 mm odstupanje od pravca | x | x | x | x
| - visinska kota gornje površine čeličnog okvira može odstupati od nivoa +,- 3 mm | x | x | x | x
|  | x | x | x | x
I. | ZEMLJANI RADOVI | x | x | x | x
|  | x | x | x | x
1. | Strojni iskop u zemlji C kategorije za temelje dubine do 1,3 m s ručnim dovršenjem, utovarom i odvozom na unaprijed definiranu lokaciju ili rasplaniravanje po okolnom terenu. U cijenu obuhvaćen utovar, odvoz i istovar, koef. Rastresitosti 1,3 | m3 | 39.14 |  | 0
| Ukupno Zemljani radovi |  |  |  | 0
|  | x | x |  | x
II. | BETONSKI RADOVI | x | x |  | x
|  | x | x |  | x
1. | Betoniranje zaštitnog izravnavajućeg sloja ispod temelja vage sa betonom C20/25; X0. | x | x |  | x
| Debljina sloja d=4 cm | m3 | 0.8 |  | 0
2. | Betoniranje armirano - betonskih trakastih temelja vage s betonom C30/37; XF2 s njegom betona i atestom tlačne čvrstoće. (I. faza betoniranje). | m3 | 7.36 |  | 0
3. | Betoniranje armirano - betonskih trakastih temelja vage s betonom C30/37; XF2 s njegom betona i atestom tlačne čvrstoće. (II. faza betoniranje). | m3 | 4.65 |  | 0
|  | x | x |  | x
4. | Izrada sloja betona C20/25; X0 debljine 10 cm u pad 3% prema sabirnoj cijevi. | m3 | 1.84 |  | 0
|  | x | x |  | x
5. | Omnia ploče prije betoniranja ploče mosta, premazati SN vezom. | m2 | 27 |  | 0
|  | x | x |  | x
6. | Betoniranje ploče mosta betonom C35/45; XF2; XM1 uz potrebnu njegu betona i atestom tlačne čvrstoće. | m3 | 3 |  | 0
|  | x | x |  | x
7. | Dobava, savijanje i ugradnja rebraste armature B500B u svemu prema planovima armature u atestima. | kg | 1077.6 |  | 0
| Ukupno betonski radovi |  |  |  | 0
III. | TESARSKI RADOVI | x | x |  | x
1. | Oplata temelja vage i temeljnih spojnih greda (I faza betoniranja). | m2 | 26.4 |  | 0
|  | x | x |  | x
2. | Oplata temelja vage i temeljnih spojnih greda (II faza betoniranja). | m2 | 27.74 |  | 0
|  | x | x |  | x
3. | Oplata otvora i ankerskih rupa paušalno. | m2 | 2 |  | 0
| Ukupno tesarski radovi: |  |  |  | 0
IV. | OSTALI RADOVI | x | x |  | x
1. | Dobava i ugradnja čeličnog okvira od kutnih profila u svemu prema nacrtu, obojiti temeljnom bojom ii završnom bojom: | x | x |  | x
| L 60/60/6 | m' | 18.08 |  | 0
| L100/100/10 | m' | 6.03 |  | 0
| Ploča odbojnik 250x20x250 | kom | 4 |  | 0
| Sidra 25x6 | m' | 3 |  | 0
| Sidra 40x6 | m' | 3 |  | 0
2. | Dobava i ugradnja PVC cijevi | x | x |  | x
| '- promjera 160 mm za odvodnju oborinske vode iz temelja jame | m' | 0.5 |  | 0
3. | Nabava i ugradnja elektroničke cestovne vage tipa kao MJ100CB sa izvedbom u nivou terena, nosivosti 40000 kg, dimenzija 9 m x 3 m. Služi za mjerenje i evidentiranje količine materijala koji ulazi i izlazi iz reciklažnog dvorišta. Uz vagu treba postaviti i mjerni uređaj koji se nalazi u porti / mjeriteljskoj kućici vage, omogućuje očitavanje težinskih i klasifikacijskih podataka preko štampača. Moguće je preko mjernog instrumenta digitalno pratiti sljedeće podatke: težinu bruto, neto i tara, datum, vrijeme, redoslijed vaganja te šifru vozila. Oprema vage je najmanje: · mjerni pretvornici, · upravljačko - pokazni uređaj, · štampač. Ponuda uključuje: · prijevoz opreme, · montaža, · ispitivanje i kalibracija, · baždarenje vage (prva ovjera vage u skladu s direktivom 2009/23/EC i izjava o sukladnosti) U cijenu je uključeno sve komplet sa ugradbom do potpune gotovosti. | komplet | 1 |  | 0
4. | Ispumpavanje vode iz građevinske jame uslijed oborina ili u slučaju rada za vrijeme višeg nivoa podzemnih voda. | komplet | 1 |  | 0
| Ukupno ostali radovi |  |  |  | 0
| Ukupno Vaga: |  |  |  | 0
REKAPITULACIJA OBJEKTI
1. | OBJEKT ZA ZAPOSLENE | kn |  |  | 0
2. | VAGA | kn |  |  | 0
| UKUPNO OBJEKTI: | kn |  |  | 0

## 4. Hortikultura
TVRTKA: IPZ Uniprojekt TERRA d.o.o. |  | OBJEKT: RECIKLAŽNO DVORIŠTE na lokaciji Pleternica
Voćarska cesta 68, Zagreb
OIB: 55474899192
INVESTITOR: GRAD PLETERNICA |  | VRSTA PROJEKTA: GLAVNI PROJEKT |  |  | ZOP: TD 84/15
Ivana Šveara 2, 34310 Pleternica |  | NAZIV PROJEKTA:TROŠKOVNIK PROJEKTIRANIH RADOVA |  |  | Prosinac, 2015.
OIB: 40247645244 |  |  |  |  | Revizija: 0
Red. broj | O p i s r a d o v a | Jedinica mjere | Količina radova | Jedinična cijena | Ukupna cijena
3. | KRAJOBRAZNO UREĐENJE
I. | ZATRAVLJIVANJE
1. | Sjetva travne smjese prema tehničkom opisu na površinu uz dodatak mineralnog gnojiva 40 g/m2 i dispergirane celuloze za bolje prijanjanje i zadržavanje vlage na površini sjemena, uključujući i zatravljivanje površine iskopa za polaganje cijevi odvodnje, vodoopskrbe i hidrantske mreže. | m2 | 1000 |  | 0
| Ukupno zatravnjivanje: | m2 | 1000 |  | 0
II. | DRVEĆE
1. | Nabava i doprema drveća za sadnju iz šumskog rasadnika, visine 200 do 300 cm | x | x
| Carpinus betulus – obični grab | kom | 11 |  | 0
| Picea abies - obična smreka | kom | 8 |  | 0
| Ukupno: | kom | 19 |  | 0
2. | Sadnja stabala, uključujući iskop jama za sadnju stabala promjera 0,80 m, dubine 0,80 m sa 50% izmjenom materijala iz iskopa sa kompostom. Orezivanje grana oštećenih prilikom transporta. Rahljenje dna jame, sadnja sadnice, koljenje s tri kolca po sadnici za bjelogoricu, po jedan za crnogoricu i vezivanje elastičnim užetom. Gnojenje gnojivom produženog djelovanja (Osmocote exact ili odgovarajući) prema uputama proizvođača ovisno o veličini sadnice. Izrada sadne zdjelice i prekrivanje malčem. Jednokratno zalijevanje sa 50 litara vode po sadnici. Po svakom stablu je predviđeno 3 tokarena kolca promjera 6 cm, visine 250cm . Za svaki kolac se predviđa 1 m sintetičkog užeta za privezivanje. Stavka uključuje dobavu, transport i radove vezane za sadnju, kompost, gnojivo, kolce, vezivo, sjeckanu koru i vodu. Izrada sadne zdjelice promjera 70 cm i ispuna sjeckanom korom u sloju 5 cm (109 lit po sadnici).
| Obračun po komadu posađenog stabla | kom | 19 |  | 0
II. | DRVEĆE UKUPNO: |  |  |  | 0
III. | SADNJA GRMLJA
1. | Nabava i doprema grmlja i penjačica uzgojenog na vrtlarski način dvogodišnjeg uzrasta, kontejnerske proizvodnje i čitljive etikete, visine 100 - 150 cm. Predviđeno bilje je: | x | x
| Corylus avellana – obična lijeska | kom | 17 |  | 0
| Pyracantha coccinea – vatreni trn | kom | 46 |  | 0
| Ukupno: | kom | 63 |  | 0
2. | Kopanje jama prema veličini kontejnera, podrezivanje korjena i krošnje, te sadnja sa stavljanjem komposta uz račun 25% iskopanog tla po jami (45 lit), zatrpavanje i zalijevanje sa 20 l vode po m2 zasađene površine | x | x
|  | kom | 38 |  | 0
III. | SADNJA GRMLJA UKUPNO: |  |  |  | 0
IV. | UVJETI NJEGOVANJA
1. | Njegovanje cjelokupne površine kroz dvije godine dana po završetku građenja, tj. od trenutka tehničkog prijema /ili primopredaje/ na temelju građevinske knjige i građevinskog dnevnika, te pismeno odobrenih promjena. Njegovanje obuhvaća načelno ove vrste radova:
1. Folijarna gnoidba ako je potrebno.
2. Stalno praćenje bilja te popravljanje kolaca uz drvo.
3. Dosađivanje uginulog bilja, tj. grmlja i dveća.
4. Izvođač je dužan o svoj trošak ispraviti sve loše izvedene radove.
5. Zalijevanje i zasjenjivanje bilja, ako je potrebno, u sušnom periodu.
6. O njegovanju površina, izvođač je i dalje dužan voditi građevinsku knjigu i dnevnik, uz pismeno odobrenje nadzornog organa kada je to potrebno.
| 7. Svi se radovi vrše po posebnom ugovoru ili anexu uz navod ovih uvjeta. | m2 | 500 |  | 0
IV. | UVJETI NJEGOVANJA UKUPNO: |  |  |  | 0
REKAPITULACIJA
I. | ZATRAVLJIVANJE | kn |  |  | 0
II. | SADNJA DRVEĆA | kn |  |  | 0
III. | SADNJA GRMLJA | kn |  |  | 0
IV. | UVJETI NJEGOVANJA | kn |  |  | 0
| UKUPNO I - IV: | kn |  |  | 0
| PDV 25% | kn |  |  | 0
| UKUPNO + PDV | kn |  |  | 0

## 5. HIDROTEHNIČKI
TVRTKA: IPZ Uniprojekt TERRA d.o.o. |  | OBJEKT: RECIKLAŽNO DVORIŠTE na lokaciji Pleternica
Voćarska cesta 68, Zagreb
OIB: 55474899192
INVESTITOR: GRAD PLETERNICA |  | VRSTA PROJEKTA: GLAVNI PROJEKT |  |  | ZOP: TD 84/15
Ivana Šveara 2, 34310 Pleternica |  | NAZIV PROJEKTA:TROŠKOVNIK PROJEKTIRANIH RADOVA |  |  | Prosinac, 2015.
OIB: 40247645244 |  |  |  |  | Revizija: 0
Red. broj | O p i s r a d o v a | Jedinica mjere | Količina radova | Jedinična cijena | Ukupna cijena
4. | HIDROTEHNIČKI RADOVI
| OPĆE NAPOMENE | x | x | xx | x
| Za izradu svih radova po troškovniku izrađeni su Tehnički uvjeti koje je izradio Institut za građevinarstvo Hrvatske. Ovi tehnički uvjeti su sastavni dio projekta te opisa stavaka u troškovniku za sve vrste radova. Jedinične cijene izraditi na osnovu cijena materijala, radne snage, strojeva i ostalih elemenata. Iste obuhvaćaju sav rad, materijal i organizaciju u cilju izvršenja radova u potpunosti i u skladu s projektom. Jedinične cijene za pojedine vrste radova sadrže cijene koje nisu iskazane u troškovniku, ali su neminovne za izvršenje radova predviđenih projektom kao što su: - razni radovi u vezi s organizacijom i uređenjem gradilišta prije početka gradnje - razni radovi u vezi s uređenjem gradilišta nakon dovršetka objekta kao što su čišćenje i uređenje terena u nožici nasipa na svaku stranu i uz pokose, uređenje prostora gdje je izvoditelj radova imao barake, strojeve, materijal i slično, - svi ostali posredni i neposredni troškovi koji su neophodni za pravilno i pravovremeno završenje radova. | X | X |  | X
| Količine radova koje se nakon dovršenja objekata ne mogu provjeriti izmjerom, upisuju se u građevinski dnevnik ili knjigu. Nadzorni inženjer i izvoditelj radova potvrđuje upisane količine i podatke svojim potpisom. Sve potrebne promjene, izmjene i dopune projekata donosit će sporazumno projektant, nadzorni inženjer, Investitor i izvoditelj radova. Promjene moraju biti upisane u građevinski dnevnik ili izrađeni posebni dijelovi nacrta i ovjereni potpisom projektanata, nadzornog inženjera ili odlukom koju je investitor na neki drugi način odobrio. Izvođač radova dužan je o vlastitom trošku osigurati priključak na elektronaponsku mrežu / agregat te priključak na vodoopskrbnu mrežu / cisternu. | X | X |  | X
| Za vrijeme izvođenja radova izvoditelj je dužan osigurati nesmetan promet na postojećim prometnicama i prilaznim putevima i regulirati ga odgovarajućim prometnim znacima. U svim stavkama kojima je predviđeno deponiranje materijala potrebno je ukalkulirati i trošak deponiranja i odvoza. Frakcije kao i ostale tehničke karakteristike materijala za ugradnju na prometno-manipulativnim površinama moraju odgovarati programu kontrole i osiguranja kvalitete dane Glavnim projektom odnosno natječajnom dokumentacijom. Više radnje i manje radnje po ugovorenim stavkama zaračunat će se po istim cijenama. | X | X |  | X
I. | VANJSKI VODOVOD
Ukupna duljina:
1. | Iskolčenje trase vodovoda prema projektu te postavljanje kolčića na svim mjestima loma za polaganje cijevi od vodomjera do PPV kod zgrada. Na ravnim dijelovima trase maks. razmak kolčića iznosi 50 m. |  |  |  |  | duljina vodovoda |  |  |  |  | 156.8
|  | m' | 156.8 |  | 0
2. | Uklanjanje sloja asfalta postojeće asfaltirane prometnice, sa odvozom na udaljenost do 300 m ili više. Obračun po m2 ukonjenog sloja asfalta.
|  | m2 | 15 |  | 0
3. | Iskolčenje trase cjevovoda, neposredno prije početka radova, sa stacioniranjem svih važnijih točaka na terenu. Iskop rova u tlu C kategorije. Dubina 0-2 m. Rad među razupiračima. Iskopani materijal odbacivati samo na jednu stranu rova, a gdje je moguće obostrano, ali tako da se osigura nesmetana doprema i spuštanje cijevi u rov. Potrebno je ostaviti slobodnu bankinu uz rov širine 0,50 m. Radovi moraju teći u potpunoj koordinaciji s montažom cijevi. Stavka obuhvaća razupiranje rova cjevovoda, utovar, odvoz i istovar materijala. Obračun po m3 izvedenog iskopa. | X | X |  | X | duljina | širina rova | dubina rova | Ukupno
|  | m3 | 125.5 |  | 0 | 156.8 | 0.5 | 1.6 | 125.44
4. | Planiranje dna rova s točnošću +/- 2 cm. Sva ispupčenja sasjeći, a udubine ispuniti odgovarajućim materijalom (napr. tucanikom). Višak materijala odbaciti iz rova. Obračun po m² uređenog tla. | X | X |  | X | ukupno | širina rova | ukupno:
|  | m2 | 157 |  | 0 | 156.8 | 1 | 156.8
5. | Nabava i dobava materijala i izrada posteljice za polaganje cijevi vodoopskrbne mreže, debljine sloja 10 cm ispod cijevi, te zatrpavanje pijeskom visine 20 cm iznad tjemena cijevi. Obračun po m3 izvedene posteljice. | [5 empty] | širina rova | debljina sloja |  | ukupno
|  | m3 | 23.6 |  | 0 | 156.8 | 0.5 | 0.3 |  | 23.52
6. | Zatrpavanje rova materijalom iz iskopa nakon završene montaže i izvršene tlačne probe vodoopskrbne instalacije. Zatrpavanje se izvodi u slojevima od 30 cm uz nabijanje svakog sloja nabijačima. Stavka uključuje i zatrpavanje rova na postojećoj prometnici materijalom iz iskopa i izradu sloja čistoće (oštri pijesak) i nosivog sloja- tampon (šljunak ili kameni agregat). Obračun po m3. | X | X |  | X
|  | m3 | 101.9 |  | 0 | 125.5 | 1.3 | 163.15
7. | Izvedba veznog sloja asfalt betonskog kolnika (BNS) Izvedbi gornjeg (bitumeniziranog) nosivog sloja može se prići nakon propisno izvedenog, ispitanog i po nadzornom inžinjeru preuzetog donjeg nosivog sloja tampona. Ova stavka obuhvaća: - dobava i doprema asfaltne mješavine, - čišćenje i prskanje podloge za BNS, - razastiranje, valjanje i njega BNS-a, Obuhvaćen je sav rad na izradi i ugradnji BNS-a kao i sva potrebna tekuća i kontrolna ispitivanja s izradom atesta za dokaz kvalitete ugrađenog sloja. Obračun po m2 ugrađenog sloja BNS-a. | x | x |  | x
| AC 32 base 50/70 d=8cm | m2 | 15 |  | 0
8. | Izvedba završnog sloja kolnika od asfalt betona (HABAJUĆI SLOJ) Izradi ovog sloja može se prići nakon propisno izvedenog i po nadzornom inženjeru preuzetog BNS ili veznog sloja. Ova stavka obuhvaća: - dobava i doprema asfaltne mješavine, - čišćenje i prskanje podloge za asfalt-beton - razastiranje, valjanje i njega asfalt-betona, kao i sva potrebna tekuća i kontrolna ispitivanja s izradom atesta za dokaz kvalitete Obračun po m2 ugrađenog sloja asfalt-betona. | x | x |  | x
| - AC 11 surf 50/70 d= 4 cm | m2 | 15 |  | 0
9. | Dobava i montaža PEHD cijevi, uključivo svi fazonski komadi za pogonski tlak do 10 bara. Raznošenje cijevi i fazonskih komada duž rova na prosječnu daljinu 50 m, spuštanje u rov i poravnavanje. Montaža cijevi, fazonskih komada i armatura. Spajanje cijevi izvesti elektrofuzijskim zavarivanjem. obračuna po m' položenog cjevovoda. | X | X |  | X
| PEHD DN 90 mm | m' | 37.4 |  | 0
| PEHD DN 25 mm | m' | 119.4 |  | 0
10. | Dobava i montaža fazonskog komada za spoj vodoopskrbne mreže na postojeći sustav javne vodoopksrbe.
| PE-100 T komad d110/90 mm | kom | 1 |  | 0
11. | Ispitivanje cjevovoda na tlak vodom. Punjenje cjevovoda vodom, tlačenje sa uporabom tlačne crpke, trajanje tlačne probe sa preuzimanjem te pražnjenje cjevovoda nakon dovršene tlačne probe. Uključivo izrada potrebnih uporišta, cjelokupna privremena montaža i demontaža radi ispitivanja cjevovoda, sa svim utrošenim spojnim materijalom i svi potrebni prenosi do 50 m. | X | X |  | X
|  | m' | 156.8 |  | 0
12. | Čišćenje cjevovoda vodom i zrakom. Zrak se utiskuje pomoću kompresora. Trajanje najmanje 30 min. Voda od čišćenja će se odvoditi pomoću "kišnih cijevi" ili vreća s pijeskom do najbližeg kanalskog okna. | X | X |  | X
|  | m' | 156.8 |  | 0
13. | Pranje i dezinfekcija cjevovoda sa utroškom potrebne vode i dezinfekcionog materijala i atest laboratorija. Uključivo sav rad | X | X |  | X
|  | komplet | 1 |  | 0
14. | Odzračivanje ispranog cjevovoda te uključenje u uličnu, vodovodnu mrežu. Popis otvaranja zasuna prema utrošenim radnim satima upisano u građevinski dnevnik i potpisano po nadzornom organu. | X | X |  | X
|  | sati | 5 |  | 0
15. | Nabava, dobava i montaža slavine za hladnu vodu na visini cca 110 cm. Stavka podrazumijeva dobavu, dovoz i montažu slavine za hladnu vodu, sav spojni i ostali sitni potrošni materijal uključujući i kutne ventile, te sav rad i sredstva za rad. Radove izvesti prema detalju slavine. U stavku je uračunat i temelj slavine 80x80x20 cm od betona C 25/30 kao i podložni beton debljine 10 cm od betona C 16/20.
|  | kom | 3 |  | 0
16. | Utovar, odvoz, istresanje i planiranje preostalog materijala od iskopa na udaljenosti do 200m. Koeficijent rastresitosti 1,3. | m3 | 61.25 |  | 0
| Ukupno Vanjski vodovod: |  |  |  | 0
II. | VANJSKA HIDRANTSKA MREŽA
1. | Iskolčenje trase hidrantske mreže prema projektu te postavljanje kolčića na svim mjestima loma za polaganje cijevi od postojeće trase hidratnske mreže do nove pozicije nadzemnog hidranta. Na ravnim dijelovima trase maks. razmak kolčića iznosi 50 m. | x | x |  | x | duljina nove hidr. Mreže |  | Ukupno:
|  | m' | 23.9 |  | 0 | 17.3 | 0 | 23.9
2. | Kombinirano strojno-ručni iskop rova za polaganje hidrantske mreže i hidranata u tlu C kategorije. Širina rova je cca. 0,60 m s pravilnim odsijecanjem bočnih strana i odbacivanjem zemlje na jednu stranu 1,0 m od ruba rova. Prosječna dubina rova je 1,2 m. Obavezno pridržavanje uvjeta za iskop rova diktiranih od proizvođača cijevnog materijala, sve u skladu s projektnom dokumentacijom za izvođenje tih vrsta radova. Obračun po m3 stvarno izvedenog iskopa zemlje u sraslom stanju. | x | x |  | x | duljina | širina rova | dubina rova | Ukupno
|  | m3 | 17.3 |  | 0 | 23.9 | 0.6 | 1.2 | 17.208
3. | Planiranje dna rova s točnošću +/- 2 cm. Sva ispupčenja sasjeći, a udubine ispuniti odgovarajućim materijalom (npr. tucanikom). Višak materijala odbaciti iz rova. Obračun po m² uređenog tla. | x | x |  | x | ukupno | širina rova | ukupno:
|  | m2 | 23.9 |  | 0 | 23.9 | 1 | 23.9
4. | Nabava i dobava materijala i izrada posteljice za polaganje cijevi hidrantske mreže, debljine sloja 10 cm ispod cijevi, te zatrpavanje pijeskom visine 20 cm iznad tjemena cijevi. Obračun po m3 izvedene posteljice. | x | x |  | x |  | širina rova | debljina sloja |  | ukupno
|  | m3 | 3.6 |  | 0 | 23.9 | 0.5 | 0.3 |  | 3.585
5. | Dobava i polaganje PVC upozoravajuće trake «Pozor vodovod» za obilježavanje cjevovoda u rovu hidrantske mreže. | x | x |  | x
|  | m' | 17.3 |  | 0
6. | Zatrpavanje rova i materijalom iz iskopa nakon završene montaže i izvršene tlačne probe hidrantske instalacije. Zatrpavanje se izvodi u slojevima od 30 cm uz nabijanje svakog sloja nabijačima. Obračun po m3. | x | x |  | x
|  | m3 | 13.7 |  | 0
7. | Utovar, odvoz i razvrstavanje viška materijala iz iskopa. Izvođač je obvezan razvrstati čisti kameni mat., humus i zemlju iz iskopa. | x | x |  | x
|  | m3 | 8.8 |  | 0
8. | Dobava i montaža plastičnih PE-HD, DN80, PN 16 SDR 11 cijevi prema HRN EN 12201-2 i svih potrebnih fazonskih komada i elektrospojnica, sa spajanjem elektro spojnicama, za vanjski razvod hidrantske vode i sve ostalo potrebno za spoj nove trase hidrantske mreže na postojeću hidrantsku mrežu. Uključivo tlačno ispitivanje instalacije nakon završene montaže pod tlakom 16 bara. Obračun po m' montirane i ispitane cijevi. | x | x |  | x
| PEHD d80 x 8,2 mm | m' | 23.9 |  | 0
9. | Dobava i ugradnja fazonskih komada za PE-HD cijevi sa ugrađenom elektrospojnicom, tip kao Georg Fischer ili jednakovrijedan. | x | x |  | x
| PE-100 koljeno 90° d80 mm | kom | 3 |  | 0
10. | Dobava i ugradnja vanjskog nadzemnog hidranta za spoj na PEHD cjevovod. Proizvod prema HRN DIN-u 3222. Dimenzija NO 80 mm,PN16, Priključci s jednom donjom “B” spojkom Ø 65 mm (DIN 14318) i dvije gornje “C” spojke Ø 50 mm (DIN 14317). Sa ispustom. Standardna boja plava, hidrantske boje niklane. Zaštita podzemnog dijela dekorodal dva puta. Dubina ugradnje Rd=cca. 1m. Uključivo sav spojni, brtveni i pomoćni materijal. | x | x |  | x
|  | komplet | 1 |  | 0
| Poponjava ponuditelj: - proizvođač:______________________________ - tip:_____________________________________ | x | x |  | x
11. | Dobava i ugradnja svog potrebnog materijala za izradu spoja nadzemnog hidranta sa PEHD cjevovodom. Uključivo spojni, brtveni i pomoćni materijal, izolacija vijčanih spojeva, bojanje i zaštitna izolacija fazonskih komada. PN16 | x | x |  | x
| Sveukupno : | komplet | 1 |  | 0
12. | Dobava i ugradba samostojećeg hidrantskog ormarića za nadzemni hidrant. NO 80 Dim. 1080 x 540 x 185 mm Standardna pripadajuća oprema uz hidrantski ormar: tlačna cijev Ø 52, 15m sa spojnicama x 2 kom mlaznica Ø 52 Al sa zasunom x 2 kom ključ za spojnice ABC x 2kom ključ za nadzemni hidrant x 1 kom. Ormar je boje RAL 3000 namjenjen za vanjske prostore u kompletu sa bravicom i ključem. | x | x |  | x
|  | komplet | 1 |  | 0
| Ukupno hidrantska mreža: |  |  |  | 0
III. | KANALIZACIJA I OBORINSKA ODVODNJA
| Tehnički opis, posebni tehnički uvjeti, obavezni su kod izvođenja radova, kao i opisi radova u pojedinim stavkama troškovnika. Sve radove, dobava i montaže predviđene ovim troškovnikom, kao što su cijevi, izljevna i odvodna mjesta, sanitarni predmeti i uređaji, postrojenja i dr. Izvesti do potpune funkcionalnosti | x | x |  | x
|  | x | x |  | x
1. | Iskolčenje trase cjevovoda, neposredno prije početka radova, sa stacioniranjem svih važnijih točaka na terenu. Iskop rova u tlu C kategorije. Dubina 0-2 m. Iskopani materijal odbacivati samo na jednu stranu rova, a gdje je moguće obostrano, ali tako da se osigura nesmetana doprema i spuštanje cijevi u rov. Potrebno je ostaviti slobodnu bankinu uz rov širine 0,50 m. Radovi moraju teći u potpunoj koordinaciji sa montažom cijevi. Stavkom uračunato i razupiranje rova cjevovoda. Obračun po m3 izvedenog iskopa. | x | x |  | x | duljina | pop.pres.rova | Ukupno |  | fekalna | oborinska
|  | m3 | 366 |  | 0 | 183 | 2 | 366 |  | 14.9 | 168.1
2. | Fino planiranje dna rova sa naročitom točnošću da se osigura pravilno nalijeganje cijevi (100,3 x 0,8). | x | x |  | x | duljina | površina dna rova | Ukupno
|  | m2 | 146.4 |  | 0 | 183 | 0.8 | 146.4
3. | Posteljica cijevi od pjeskovitog ili sitnog šljunčanog (tucanik-drobljenac) materijala (0-8 mm) koji se može dobro sabiti, neagresivnog kemijskog sastava. Rad obuhvaća: dobavu, dopremu, razvoz, ubacivanje, razastiranje i nabijanje rastresitog materijala. Podloge 10 cm ispod cijevi prema normalnom profilu. | m3 | 14.64 |  | 0
4. | Zatrpavanje rova materijalom iz iskopa u slojevima po 20 cm sa ručnim nabijanjem. Zatrpavati treba najprije pijeskom, pa sitnim materijalom dok se cijevi ne pokriju iznad tjemena barem 30 cm. Naročito pažljivo treba nasipavati ispod i oko spojeva cijevi, te sa strana i neposredno iznad spojeva, te dobro nabijati ručnim nabijačima. | m3 | 146.4 |  | 0
5. | Dobava i ugradba PEHD cijevi sa svim potrebnim fazonskim komadima i brtvama. Brtvljenje spojeva obavezno izvesti gumenim prstenovima. | x | x |  | x
| - PEHD cijevi Ø 100 mm | m' | 3 |  | 0 | 2.6 |  |  |  |  | 3
| - PEHD cijevi Ø 160 mm | m' | 18 |  | 0 | 17.8 |  |  |  |  | 18
| - PEHD cijevi Ø 200 mm | m' | 105 |  | 0 | 105 |  |  |  |  | 105
| - PEHD cijevi Ø 250 mm | m' | 58 |  | 0 | 57.6 |  |  |  |  | 58
[6 empty] | 183 |  |  |  |  | 184
6. | Strojni iskop zemlje za revizijska okna oborinske odvodnje u tlu C kategorije. Dubina 0-2 m. Rad među razupiračima. Iskopani materijal odbacivati 1 m od ruba okna. Utovar i odvoz iskopanog materijala na udaljenost do 500 m ili rasplaniravanje po okolnom terenu. Obračun u m3 iskopanog materijala, prema idealnom profilu iz nacrta. Ovom stavkom je predviđen iskop za 10 revizijskih okana. | m3 | 144 |  | 0 | površina okna 1 | površina okna 1 | komada |  | dubina | ukupno:
[6 empty] | 1.13 | 13.2 | 10 |  | 2 | 143.3
7. | Izrada tampona od šljunka u sloju 10 cm kao podloge ploče dna okana. Dobro zbijeno. | m3 | 1.6 |  | 0 | površina okna | komada | debljina sloja |  | ukupno
8. | Izrada podložnog betona okna od C12/15, u sloju debljine 20 cm. | m3 | 3.2 |  | 0
[6 empty] | 1.54 | 10 | 0.1 |  | 1.54
9. | Dobava i ugradba PEHD Ø 80 cm revizijskog okna za oborinsku odvodnju sa svim potrebnim fazonskim komadima i brtvama. Brtvljenje spojeva obavezno izvesti gumenim prstenovima.Stavka obuhvaća i izradu armirano - betonskog prstena oko otvora te nabavku ljevano - željeznog poklopca, te ljestvama za silazak, a sve prema nacrtu iz projekta. Dubina okna 1-2 metra. Dobava i ugradnja 6 poklopaca: 5 x klasa nosivosti D 400 i 2 x klasa nosivosti B 250. Obračun po komadu kompletno izvedenog i dovršenog okna. | kom | 10 |  | 0
10. | Ugradba cijevi u zidove revizijskih okana. Stavka obuhvaća nabavu i dovoz sveg potrebnog materijala, izradu otvora, ugradnju brtve te samu ugradnju cijevi u zidove revizijskih okana i slivnika. Obračun se vrši po komadu izvedenog elastičnog spoja. | kom | 27 |  | 0
11. | Iskop jama za slivnike u tlu C kategorije. Dubina 1,0 m. Iskopani materijal odbacivati 1m od ruba okna. Utovar i odvoz iskopanog materijala na udaljenost do 500 m 8 (ili više) ili rasplaniravanje po okolnom terenu. Obračun u m³ iskopanog materijala. | m3 | 5 |  | 0
12. | Izrada slivnika, od PEHD cijevi Ø 50 cm. Stavkom je obuhvaćeno te nabava, doprema i ugradnja tipskog PP slivnika, po detalju iz nacrta, te dobava, doprema i ugradnja lijevanoželjezne ravne kišne rešetke veličine 400x400 mm s okvirom za teški promet. - ispitivanje vodonepropusnosti slivnika Stavkom je obuhvaćena i spojna PEHD cijev 160-200 mm koja povezuje slivnik i pripadajuće PEHD okno. Obračun po komadu kompletno izrađenog slivnika | kom. | 5 |  | 0
13. | Ispitivanje kanalizacije na protok i nepropusnost uz prisustvu nadzornog organa investitora te izdavanje atesta o vodonepropusnosti. | m' | 184 |  | 0
[10 empty] | rastresitost | 50.05
14. | Utovar, odvoz, istresanje i planiranje preostalog materijala od iskopa na udaljenosti do 200m. Koeficijent rastresitosti 1,3. | m3 | 51 |  | 0 | površina okna | prosječna dubina | komada |  | Ukupno
[6 empty] | 1.54 | 2.5 | 10 |  | 38.5 | 105.5
| Ukupno kanalizacija i oborinska odvodnja: |  |  |  | 0
IV. | SEPARATOR I TALOŽNIK
1. | Iskop zemlje u tlu C kategorije u širokom otkopu na dubini 0-4 m. Obračun u sraslom stanju. | x | x |  | x
|  | m3 | 64.8 |  | 0 | površina baze 1 | površina baze 2 | dubina - pokos 1,5:1 |  | ukupno
2. | Izrada tampona od šljunka u sloju 20 cm kao podloge ploče dna. Dobro zbijeno. | x | x |  | x | 9.72 | 42.11 | 2.5 |  | 64.7875
|  | m3 | 1.9 |  | 0 | površina | debljina sloja | ukupno
3. | Izvedba betonske podloge separatora, betonom C16/20, debljine 15 cm. | x | x |  | x | 9.04 | 0.2 | 1.808
|  | m3 | 1.2 |  | 0 | 7.61 | 0.15 | 1.1415
4. | Zatrpavanje oko izvedenih objekata materijalom iz iskopa uz potrebno pažljivo zbijanje. Obračun u zbijenom stanju. | x | x |  | x | površina sep. | visina sep. | ukupno
|  | m3 | 49.6 |  | 0 | 6.75 | 2.25 | 15.1875 |  | 16
5. | Odvoz preostale zemlje od iskopa sa rasplaniravanjem po odlagalištu. U cijeni obuhvaćeni utovar, istovar, razvoz i rasplaniravanje po potrebi. Koeficijent rastresitosti 1,3. Stavka je obuhvaćena stavkom I.3.pripremni radovi prometno-manipulativnih površina. | x | x |  | x
|  | m3 | 19.8 |  | 0
6. | Nabava i ugradnja separatora ulja i masti tip kao Tehnix 10 000 l ili jednakovrijedan, protoka 40 l/s. Separator je dimenzija 450X150cm, cijevi promjera d=250mm. Separator ima dva metalna poklopca. U cijenu je uključeno sve komplet sa ugradbom do potpune gotovosti prema uputstvu isporučioca. Pri naručivanju posebnu pažnju obratiti na visinu otvora za inspekcijsku kontrolu koji treba biti usklađen s visinama iz projekta. | x | x |  | x
|  | kom | 1 |  | 0
| Poponjava ponuditelj: - proizvođač:______________________________ - tip:_____________________________________ | x | x | xx | x
| Ukupno Separator i taložnik: |  |  |  | 0
V. | VODOMJERNO OKNO
1. | Iskop tla C kategorije u širokom otkopu na dubinu 1.60 m. | m3 | 13.13 |  | 0
2. | Izrada tampona od šljunka u sloju 20 cm kao podloge ploče dna. Dobro zbijeno. | m3 | 0.416 |  | 0
3. | Zatrpavanje oko objekta i nasipavanje gornje ploče objekta 30 dana po završetku betonaže materijalom iz iskopa uz potrebno pažljivo zbijanje. Obračun u zbijenom stanju | m3 | 10.596 |  | 0
4. | Odvoz preostale zemlje od iskopa sa rasplaniravanjem po okolnom terenu ili odvoz na lokaciju do 500 m udaljenosti ili više. U cijenu obuhvaćen utovar, prijevoz, istovar, razvoz i rasplaniravanje po potrebi. Koeficijent rastresitosti 1,3. | m3 | 3.2942 |  | 0
5. | Izvedba dvostrane drvene oplate za potrebe betoniranja stijenki. U jediničnu cijenu uključena i potrebna razupiranja i ukrućenja. | m2 | 7.93 |  | 0
6. | Izvedba oplate za pokrovnu ploču sa potrebnim podupiranjem. | m2 | 2.08 |  | 0
7. | Nabava, doprema i spravljanje i ugradba izravnavajućeg sloja betona C12/15 u smjesi 150 kg cementa na 1 m3 ugrađenog betona. Debljina sloja 10 cm. | m3 | 1 |  | 0
8. | Dobava, ugradba i spravljanje betona za dno i stijenke okna C30/37, XC2, VPD2. Beton se izvodi sa 350 kg cementa na 1 m3 ugrađenog betona uz dodatak za vodonepropusnost. Debljina dna 25 cm i stijenki 25 cm. | m3 | 3 |  | 0
9. | Dobava, ugradba i spravljanje betona za pokrovnu ploču C30/37, XC2, VPD2. Beton se izvodi sa 350 kg cementa na 1 m3 ugrađenog betona. | m3 | 1 |  | 0
10. | Nabava, doprema, savijanje, sječenje i postavljanje armature prema planu armature: sveukupno | kg | 455.32 |  | 0
11. | Nabava, dobava i ugradnja cementne glazure d=3-5 cm kvalitete C8/10, ojačane rabic mrežom, za pad na gornjoj ploči zasunskog okna, te na dnu za pad prema sabirnoj jamici za skupljanje i crpljenje iscurjele ili kondenzirane vode. | m2 | 4.08 |  | 0
12. | Nabava, dobava i ugradnja cementne glazure d=3cm kvalitete C8/10 ojačane rabic mrežom za zaštitu hidroizolacije na gornjoj ploči zasunskog okna. Stavkom obuhvaćena glazura i rabic mreža. | m2 | 4.08 |  | 0
13. | Nabava, dobava i ugradnja PVC trake na mjestima prekida betoniranja, odnosno spoja temeljne ploče i vertikalnih zidova, za ostvarenje vodonepropusnosti. Traka širine 20 cm i dužine 30 m (V20) za male do ekstremno velike pritiske. Temperatura primjene od -35º C do +55º C, vlačna čvrstoća min. 14 N/mm2, točka prekida kod istezanja min 300 %, sive boje i hrapave površine. Povezivanje trake vrši se zavarivanjem (zagrijavanjem) krajeva trake. Traku u gornjem dijelu pričvrstiti npr. za armaturu da ne dođe do savijanja i loma trake. Obračun po m' ugrađene trake. | m' | 5.8 |  | 0
14. | Obrada unutarnjih zidova zasunskih komora vodonepropusnim premazom (kvarcni pijesak s punilima na bazi polimera, epoksi smole ili na bazi kristalizacije betona. Obuhvaćena nabava, dobava i ugradnja. | m2 | 7.54 |  | 0
15. | Nabava, dobava i ugradnja bitumenske trake (3kg/m2) za zavarivanje i hladnog premaza na gornju ploču zasunskog okna, vertikalne zidove, te temeljnu ploču. Traka se postavlja na hladni bitumenski premaz s međusobnim preklopom od min 20 cm. Obračun po m2 ugrađene hidroizolacije. | m2 | 11.7 |  | 0
16. | Zaštita hidroizolacije PE folijom s kvržicama. Obračun po m2 ugrađene zaštite. | m2 | 11.7 |  | 0
17. | Ugradba stupaljki od betonskog željeza Ø 22 mm ugrađenih na razmaku od 30 cm. | kom . | 3 |  | 0
18. | Nabava, doprema i ugradba lijevano željeznog poklopca veličine 70x70 cm za nosivost 5t | kom. | 1 |  | 0
19. | Ispumpavanje vode iz građevinske jame uslijed oborina ili u slučaju rada za vrijeme višeg nivoa podzemnih voda. | komplet |  |  | 0
Armature i Fazonski komadi sa potrebnim vijcima i brtvama
20. | Dobava i montaža slobodno protočnog zasuna kod vodomjera Ø20 mm. Stavka uključuje sav ostali potreban materijal i rad. | kom | 2 |  | 0
21. | Dobava i ugradnja horizontalnog vodomjera, promjer Ø20mm, komplet sa fazonskim elementima. Obračun po komadu postavljenog vodomjera. Vodomjer se ugrađuje u postojeće vodomjerno okno. | kom | 1 |  | 0
22. | Dobava i montaža regulatora pritiska koji se ugrađuje u vodomjerno okno iza vodomjera, promjer Ø20, komplet sa fazonskim elementima. | kom | 1 |  | 0
23 | Dobava i montaža slobodno protočnih ventila s ispusnom slavinom kod vodomjera. Stavka uključuje sav ostali potreban materijal i rad.
| - Ø20 mm | kom | 1 |  | 0
24 | Izrada spoja vodovodne instalacije na postojeću vodovodnu instalaciju. U stavku je uključen sav potreban rad i materijal,i svi fazonski komadi(sedlo). Priključak se izvodi prema uvjetima i pod nadzorom lokalnog komunalnog poduzeća. | kompl. | 1 |  | 0
25. | Povratni ventil DN80 PN16 Tip kao MIV Varaždin | kom. | 1 |  | 0
26. | Hvatač nečistoća DN 80 PN 16 | kom. | 1 |  | 0
| Ukupno Vodomjerno okno: |  |  |  | 0
VI. | KONTROLNO OKNO KANALIZACIJE
1. | Strojni iskop zemlje za revizijsko okno u tlu C kategorije. Dubina 0-2 m. Rad među razupiračima. Iskopani materijal odbacivati 1m od ruba okna. Utovar i odvoz iskopanog materijala na odlagalište ili rasplaniravanje po okolnom terenu. Obračun u m3 iskopanog materijala. | x | x |  | x
|  | m3 | 3.5 |  | 0
2. | Izrada tampona od šljunka u sloju 20 cm kao podloge ploče dna okna. Dobro zbijeno. | m3 | 0.3 |  | 0
3. | Izrada podložnog betona okna od C12/15, u sloju debljine 10 cm. | m3 | 0.15 |  | 0
4. | Izrada revizijskog okna unutarnjih dimenzija 80/80cm sa debljinom dna i stijenki od 20 cm. Okno se izvodi pomoću drvene oplate u smjesi sa 250 kg cementa na 1 m3 ugrađenog betona C20/25. Unutarnje stijenke okana glaziraju se cementnim mortom 1:2. Nabava, doprema i postavljanje ljevano željeznog poklopca težine 160 kg. Obračun po komadu kompletno izvedenog i dovršenog okna.
|  | kom | 1 |  | 0
5. | Ugradba cijevi u zidove revizijskog okna. Stavka obuhvaća nabavu i dovoz sveg potrebnog materijala, izradu otvora, ugradnju brtve te samu ugradnju cijevi u zidove revizijskog okna. Obračun se vrši po komadu izvedenog elastičnog spoja.
|  | kom | 3 |  | 0
| Ukupno Kontrolno okno: |  |  |  | 0
REKAPITULACIJA
I | VANJSKI VODOVOD | kn |  |  | 0
II. | VANJSKA HIDRANTSKA MREŽA | kn |  |  | 0
III. | KANALIZACIJA I OBORINSKA ODVODNJA | kn |  |  | 0
IV. | SEPARATOR I TALOŽNIK | kn |  |  | 0
V. | VODOMJERNO OKNO | kn |  |  | 0
VI. | KONTROLNO OKNO | kn |  |  | 0
| UKUPNO: | kn |  |  | 0
| PDV 25% | kn |  |  | 0
| UKUPNO + PDV | kn |  |  | 0

## 6. OPREMA RECIKLAŽNOG DVORIŠTA
TVRTKA: IPZ Uniprojekt TERRA d.o.o. |  | OBJEKT: RECIKLAŽNO DVORIŠTE na lokaciji Pleternica
Voćarska cesta 68, Zagreb
OIB: 55474899192
INVESTITOR: GRAD PLETERNICA |  | VRSTA PROJEKTA: GLAVNI PROJEKT |  |  | ZOP: TD 84/15
Ivana Šveara 2, 34310 Pleternica |  | NAZIV PROJEKTA:TROŠKOVNIK PROJEKTIRANIH RADOVA |  |  | Prosinac, 2015.
OIB: 40247645244 |  |  |  |  | Revizija: 0
Red. broj | O p i s r a d o v a | Jedinica mjere | Količina radova | Jedinična cijena | Ukupna cijena
5. | OPREMA RECIKLAŽNOG DVORIŠTA
1. | PRES KONTEJNER ZA SAMOPODIZAČ Zapremina 10 m3 . Nabava, doprema i postavljanje press-kontejnera tipa kao “KOVA” pres kontejner tip HPS 10 m3 ili jednakovrijedan služi za prihvat komunalnog otpada i sabija isti u prosjeku 5-10 puta silom od 300KN. Radi lakšeg manevriranja pres kontejner ima ugrađene kotače. Pogonski dio hidraulike te elektropogon zaštićen je odgovarajućim zaštitnim (elektronskim) sklopom. Komora za ubacivanje otpada potpuno je odjeljena, zaštićen je tlačni dio. Otvor komore za ubacivanje otpada ima adekvatan poklopac koji se otvara i zatvara osloncem na plinske amortizere. Za pogon preskontejnera (koji se pokreće trofaznim elektromotorom 5,5 KW) potrebno je na lokaciji smještaja osigurati priključak za električnu energiju 3 x 380V/16A. Konstrukcija preskontejnera je prilagođena za odvoženje samopodizačem sukladno normi ISO 3702. Kontejner je zaštićen temeljnim premazom 2 puta i lakiran lakom zelene boje (RAL 6001). | x | x |  | x
|  | kom | 1 |  | 0
Popunjava ponuditelj: - proizvođač:______________________________ - tip:_____________________________________
2. | OTVORENI ROLO KONTEJNER SA CERADOM 32m3 Nabava, doprema i postavljanje kontejnera tipa kao “KOVA” otvoreni rolo kontejner tip RK 32 ili jednakovrijedan izrađen prema DIN 30722 normi. Konstrukcije je izrađena od čeličnih profila i lima debljine 3 mm. Podnica je izrađena od lima 4 mm ili suza lima 3/4 mm, ojačana čeličnim U profilima. vrata na zadnjoj strani dvokrilna sa mehanizmom za zatvaranje i zaključavanje. konstrukcija bočnih stranica kontejnera ojačana "U" profilima 200 x 60 mm, nakošenim za 20° ili kvadratnim cijevima 80 x 60 x 3. uška za prihvat i pražnjenje ojačana čeličnim pločama. Zaštićeno temeljnom bojom i završnim lakom po izboru. | x | x |  | x
|  | kom | 2 |  | 0
Popunjava ponuditelj: - proizvođač:______________________________ - tip:_____________________________________
3. | OTVORENI ROLO KONTEJNER SA CERADOM 14m3 Nabava, doprema i postavljanje kontejnera tipa kao “TEHNIX” otvoreni rolo kontejner tip 1000-14 ili jednakovrijedan izrađen prema DIN 30722 normi. Podnica je izrađena od lima 5 mm, a stranice od lima debljine 4 mm . Vrata na zadnjoj strani dvokrilna sa mehanizmom za zatvaranje i zaključavanje. uška za prihvat i pražnjenje ojačana čeličnim pločama. Zaštićeno temeljnom bojom i završnim lakom po izboru. | x | x |  | x
|  | kom | 1 |  | 0
Popunjava ponuditelj: - proizvođač:______________________________ - tip:_____________________________________
3. | ZATVORENI KONTEJNER ZA SAMOPODIZAČ SA CERADOM Zapremina 7 m3. Nabava, doprema i postavljanje kontejnera tipa kao “KOVA” otvoreni kontejner ili jednakovrijedan izrađen od čeličnog lima debljine 3 mm. Svi varovi kontinuirani. Zaštita temeljnom bojom i lakom RAL prema izboru, zavisno od vrste sekundarne sirovine. Služi za sakupljanje različitih vrsta sekundarnih sirovina i komunalnog otpada. Kontejner je izrađen po DIN standardu 30720 i normi EN840. | x | x |  | x
|  | kom | 3 |  | 0
Popunjava ponuditelj: - proizvođač:______________________________ - tip:_____________________________________
4. | OTVORENI KONTEJNER ZA SAMOPODIZAČ SA CERADOM | x | x |  | x
| Zapremina 7 m3 . Nabava, doprema i postavljanje kontejnera tipa kao “KOVA” otvoreni kontejner ili jednakovrijedan izrađen od čeličnog lima debljine 3 mm. Svi varovi kontinuirani. Zaštita temeljnom bojom i lakom RAL prema izboru, zavisno od vrste sekundarne sirovine. Služi za sakupljanje različitih vrsta sekundarnih sirovina i komunalnog otpada. Kontejner je izrađen po DIN standardu 30720 i normi EN840. | x | x |  | x
|  | kom | 4 |  | 0
Popunjava ponuditelj: - proizvođač:______________________________ - tip:_____________________________________
5. | ZATVORENI KONTEJNER ZA SAMOPODIZAČ Zapremina 5m3 . Nabava, doprema i postavljanje kontejnera tipa kao “KOVA” zatvoreni kontejner sa metalnim poklopcem ili jednakovrijedan izrađen od čeličnog lima debljine 3 mm. Svi varovi kontinuirani. Zaštita temeljnom bojom i lakom RAL prema izboru, zavisno od vrste sekundarne sirovine. Služi za sakupljanje različitih vrsta sekundarnih sirovina i komunalnog otpada. Kontejner je izrađen po DIN standardu 30720 i normi EN840. | x | x |  | x
|  | kom | 6 |  | 0
Popunjava ponuditelj: - proizvođač:______________________________ - tip:_____________________________________
6. | OTVORENI KONTEJNER ZA SAMOPODIZAČ SA CERADOM | x | x |  | x
| Zapremina 5m3 . Nabava, doprema i postavljanje kontejnera tipa kao “KOVA” otvoreni kontejner ili jednakovrijedan izrađen od čeličnog lima debljine 3 mm. Svi varovi kontinuirani. Zaštita temeljnom bojom i lakom RAL prema izboru, zavisno od vrste sekundarne sirovine. Služi za sakupljanje različitih vrsta sekundarnih sirovina i komunalnog otpada. Kontejner je izrađen po DIN standardu 30720 i normi EN840. | x | x |  | x
|  | kom | 2 |  | 0
Popunjava ponuditelj: - proizvođač:______________________________ - tip:_____________________________________
7. | ZATVORENI KONTEJNER ZA SAMOPODIZAČ SA CERADOM | x | x |  | x
| Zapremina 3m3 . Nabava, doprema i postavljanje kontejnera tipa kao “KOVA” otvoreni kontejner ili jednakovrijedan izrađen od čeličnog lima debljine 3 mm. Svi varovi kontinuirani. Zaštita temeljnom bojom i lakom RAL prema izboru, zavisno od vrste sekundarne sirovine. Služi za sakupljanje različitih vrsta sekundarnih sirovina i komunalnog otpada. Kontejner je izrađen po DIN standardu 30720 i normi EN840. | x | x |  | x
|  | kom | 1 |  | 0
Popunjava ponuditelj: - proizvođač:______________________________ - tip:_____________________________________
8. | ZATVORENI KONTEJNER ZA SAMOPODIZAČ SA DUPLIM VRATIMA Zapremina 10m3 . Nabava, doprema i postavljanje kontejnera tipa kao “KOVA” zatvoreni kontejner s duplim vratima ili jednakovrijedan. Kontejner izrađen od čeličnih profila i lima, opremljen sa duplim vratima u zadnjem dijelu koja služe za utovar i istovar. Konstrukcija izrađena od čeličnih profila i lima kvalitete st. 37. DIN norma 30720. Krov zatvoren limom . Vrata dvokrilna na zadnjoj strani služe za utovar i istovar. Kontejner zaštićen temeljnom bojom i završnim lakom. | x | x |  | x
|  | kom | 2 |  | 0
Popunjava ponuditelj: - proizvođač:______________________________ - tip:_____________________________________
9. | KONTEJNER ZA ODJEĆU i OBUĆU: | x | x |  | x
| Nabava, doprema i postavljanje kontejnera tipa kao “TEHNIX” metalni kontejner za skupljanje tekstila volumena 1,5 m3 ili jednakovrijedan. Dimenzija: širina 1000 mm x dubina 1000 mm x visina 1500 mm. Metalna izvedba. Sistem samozatvaranja i dupli sustav zaključavanja. Oslonjen je na vlastite oslonce. Boja: smeđa. Natpis na kontejneru: prema zahtjevu kupca. | x | x |  | x
|  | kom | 1 |  | 0
Popunjava ponuditelj: - proizvođač:______________________________ - tip:_____________________________________
10. | MONTAŽNI KONTEJNER ZA PROBLEMATIČNI OTPAD IZ DOMAĆINSTVA - Nabava, doprema i postavljanje kontejnera tipa kao “KOVA” skladišni kontejner tip proizvoda A ili jednakovrijedan, dimenzija 6000x2400x2600 mm. Skladišni kontejner dimenzija 6000x2400x2600 mm. Zidovi obloženi termopanelom debljine 50 mm. Prozori PVC dim. 600x600 mm. Vrata metalna dvokrilna - termoizolirana. Rampa za ulaz u kontejner dimenzija: 2400 x 1500 x 250 mm. Izrađena je od čeličnih profila i čeličnog suza lima debljine ¾ mm | x | x |  | x
|  | kom | 2 |  | 0
Popunjava ponuditelj: - proizvođač:______________________________ - tip:_____________________________________
10. | OPREMA MONTAŽNIH KONTEJNERA ZA PROBLEMATIČNI OTPAD IZ DOMAĆINSTVA
10a. | Rampa za ulaz u kontejner Dimenzije: 2400 x 1500 x 250 mm. Izrađena je od čeličnih profila i čeličnog suza lima debljine ¾ mm | x | x |  | x
|  | kom | 2 |  | 0
Popunjava ponuditelj: - proizvođač:______________________________ - tip:_____________________________________
10b. | Kontejner za stare akumulatore Dimenzije: 1200 x 800 x 900 mm Zapremina: 1 m3 Kontejner namijenjen za skladištenje i prijevoz starih akumulatora. Izrađen od čeličnog pocinčanog lima debljina 1,5 mm, 2 mm i rebrastog lima ¾ mm te čeličnih cijevi dimenzija 40 x 40 x 3 mm, 30 x 30 x 3 mm, 20 x 20 x 2,5 mm te čelične šipke promjera Ø 6 mm i Ø 10 mm. Na dnu kontejnera ugrađen kolčak ¾“ za ispuštanje taloga i tekućine. Lim antikorozivno zaštićen temeljnom bojom i lakom crvene boje RAL 3020. | x | x |  | x
|  | kom | 1 |  | 0
Popunjava ponuditelj: - proizvođač:______________________________ - tip:_____________________________________
10c. | Cisterna sa tankvanom: | x | x |  | x
| Zapremina =500 l Cisterna izrađena od čeličnog lima debljine 2 mm cilindričnog oblika, varena kontinuiranim varom. Cisterna opskrbljena otvorom za ulijevanje sa poklopcem i kolčakom za ozračivanje. Cisterna ispitana na vodo nepropusnost, antikorozivno zaštićena temeljnom bojom i završnim lakom RAL 3020, crvena. Dimenzije: cca Ø 1100 x 1150 mm ( š x v ) Tankvana Tankvana odgovarajuća koju izrađuje odabrani isporučilac kontejnera(cisterne) za stara ulja ( maziva i jestiva). Dimenzije cca 1200x1200x cca 400 mm | x | x |  | x
|  | kom | 2 |  | 0
Popunjava ponuditelj: - proizvođač:______________________________ - tip:_____________________________________
10d. | Kontejner za stare baterije: | x | x |  | x
| Dimenzije: 470x310x550 mm Zapremina:80 l Kontejner je izrađen od troslojnog poliesterskog l aminata, boja crvena RAL 3020. Zaključavanje ključem | x | x |  | x
|  | kom | 2 |  | 0
Popunjava ponuditelj: - proizvođač:______________________________ - tip:_____________________________________
10e. | Kontejner za fluorescentne cijev Dimenzije: 1810 x 800 x 1220 mm Izrađen od pocinčanog lima, antikorozivno zaštićen temeljnim premazom i lakiran završnim lakomcrvene boje RAL 3020 i zelene boje RAL 6005. Vrata na kontejneru se nalaze na bočnoj strani, dimenzija 680 x 920 mm. Opskrbljen šarkama i cilindar bravom. | x | x |  | x
|  | kom | 1 |  | 0
Popunjava ponuditelj: - proizvođač:______________________________ - tip:_____________________________________
10f. | Ormar za elektronički otpad Dimenzije: 1600 x 800 x 1300 mm Konstrukcija kontejnera izrađena od čeličnih kvadratnih cijevi 40 x 40 x 2 mm. Unutrašnjost koncipirana kao police. Ormar opremljen sa četiri poliamidna kotača dimenzija Ø 160 mm, nosivosti 200 kg po kotaču. Na prednjoj strani ormara dupla klizna vrata opremljena bravom i ključem. Antikorozivna zaštita temeljnom bojom i završnim lakom u boji siva, RAL 7001 | x | x |  | x
|  | kom | 1 |  | 0
Popunjava ponuditelj: - proizvođač:______________________________ - tip:_____________________________________
10g. | Box paleta Dimenzije: 1200 x 800 x 830 mm ( d x š x v ) Konstrukcija izrađena od čeličnih cijevi i kutnih profila, međusobno spojenih zavarivanjem. Ispuna stranica izvedena od vibro pletiva otvora oka OK 50. Paleta sa dvostruko preklopnim vratašcima i nogicama unutar dimenzija. Antikorozivna zaštita izvedena vrućim pocinčavanjem | x | x |  | x
|  | kom | 2 |  | 0
Popunjava ponuditelj: - proizvođač:______________________________ - tip:_____________________________________
10h. | Posude za skupljanje eluata u box paletama Dimenzije 1150x750x50 mm izrađene od čeličnog lima s kiselo otprnim premazom | x | x |  | x
|  | kom | 2 |  | 0
Popunjava ponuditelj: - proizvođač:______________________________ - tip:_____________________________________
10i. | Kontejner za citotoksike i citostatike Dimenzije: 470 x 310 x 550 mm Zapremina: 80 l Kontejner je izrađen od troslojnog poliesterskog laminata, boja crvena RAL 3020. Kontejner opskrbljen posudom za igle. Zaključavanje ključem | x | x |  | x
|  | kom | 1 |  | 0
Popunjava ponuditelj: - proizvođač:______________________________ - tip:_____________________________________
10j. | Kontejner za stare lijekove Dimenzije: 470 x 310 x 550 mm Zapremina: 80 l Kontejner je izrađen od troslojnog poliesterskog laminata, boja bijela. Kontejner opskrbljen posudom za igle. Zaključavanje kontejnera ključem. | x | x |  | x
|  | kom | 1 |  | 0
Popunjava ponuditelj: - proizvođač:______________________________ - tip:_____________________________________
10k. | Kontejner za boje, tinte,ljepila i smole Dimenzije: 470 x 310 x 550 mm Zapremina: 80 l Kontejner je izrađen od troslojnog poliesterskog laminata, boja bijela. Kontejner opskrbljen posudom za igle. Zaključavanje kontejnera ključem. | x | x |  | x
|  | kom | 1 |  | 0
Popunjava ponuditelj: - proizvođač:______________________________ - tip:_____________________________________
10l. | Kontejner za otpadne tiskarske tonere Dimenzije: 470 x 310 x 550 mm Zapremina: 80 l Kontejner je izrađen od troslojnog poliesterskog laminata, boja bijela. Kontejner opskrbljen posudom za igle. Zaključavanje kontejnera ključem. | x | x |  | x
|  | kom | 1 |  | 0
Popunjava ponuditelj: - proizvođač:______________________________ - tip:_____________________________________
10m. | Kontejner za oštre predmete Dimenzije: 470 x 310 x 550 mm Zapremina: 80 l Kontejner je izrađen od troslojnog poliesterskog laminata, boja bijela. Kontejner opskrbljen posudom za igle. Zaključavanje kontejnera ključem. | x | x |  | x
|  | kom | 1 |  | 0
Popunjava ponuditelj: - proizvođač:______________________________ - tip:_____________________________________
10n. | Polica za odlaganje Dimenzije: 1500 x 600 x 1800 mm ( d x š x v ) Konstrukcija police izrađena od čeličnih cijevi dimenzija 30 x 30 x 2 mm na tri razine. Ispuna polica izvedena od drvene vodootporne QSB ploče učvršćene vijcima na čeličnu konstrukciju. Antikorozivno zaštićeno temeljnom bojom i završnim lakom. Police na visini 1100, 1400 i 1800 mm | x | x |  | x
|  | kom | 3 |  | 0
Popunjava ponuditelj: - proizvođač:______________________________ - tip:_____________________________________
10o. | Ormar -kontejner za skladištenje kemikalija Kao tip KO-500 ili jednakovrijedan, sa montažno demontažnim policama. Dimenzije 630x1850 x600 mm (dxvxš) | x | x |  | x
|  | kom | 1 |  | 0
Popunjava ponuditelj: - proizvođač:______________________________ - tip:_____________________________________
10p. | Drvena EUR paleta 1200×800mm | x | x |  | x
|  | kom | 10 |  | 0
Popunjava ponuditelj: - proizvođač:______________________________ - tip:_____________________________________
10r. | Sekundarni spremnik Na policama sekundarni spremnik (tankvana) od kiselootpornog materijala na koji se odlažu kemijski otpad u ambalaži Dimenzija za odlaganje 600x500x50 mm | x | x |  | x
|  | kom | 18 |  | 0
Popunjava ponuditelj: - proizvođač:______________________________ - tip:_____________________________________
10s. | Ručna nazubna crpka kao Tip 3241 ili jednakovrijedan namijenjena za pumpanje benzina, starih ulja, nafte, antifriza i sl. Konstrukcija od slitine velike čvrstoće. Učinak 1 l/ okretaj. | x | x |  | x
|  | kom | 1 |  | 0
Popunjava ponuditelj: - proizvođač:______________________________ - tip:_____________________________________
10t. | Komplet za crpljenje koncentriranih lužina i kiselina Motor MA5, crijevni priključak 3/4'', 2,5 m crijeva. Pištolj za istakanje. Kapacitet40-70 l/min. Dobavna visina 2-8 m. Motor 0,25 kw-230V Kabel sa utikačem. | x | x |  | x
|  | kom | 1 |  | 0
Popunjava ponuditelj: - proizvođač:______________________________ - tip:_____________________________________
11. | KONTEJNER ZA SKLADIŠTENJE ZAPALJIVIH TEKUĆINA - Nabava, doprema i postavljanje ormara za skladištenje zapaljivih tekućina izrađen od termopanela sa dvokrilnim vratima, opskrbljen tankvanom zapremine 160 l. Plašt izrađen od termopanela debljine 120 mm, FWF 120. Tankvana zapremnine 160 litara sa pocinčanom rešetkom. Police prema zahtijevu – demontažne.Vrata dvokrilna sa protupožarnim dovratnikom, termopanel 120 mm. Bravljenje u tri pozicije. Ventilacija prirodna u gornjoj i donjoj razini Ø 200.Nivelirajuće nogice s mogućnošću pričvršćenja na podlogu turbo vijcima. Konstrukcija zaštićena teeljn bojo i završnim lakom – predviđeno za pozicioniranje na otvorenom. Izjednačavanje potencijala unutar orara – uzemljenje, pri potencijali izjednačeni barenim užetom, pripremljena bakrena pločica za uzemljenje. Kovinski ormar mora imati nepropusne spojeve, prag na vratima visine najmanje 10 cm, bravu i provjetravanje. Kovinski ormar mora imati pogonske upute sukladno čl. 11 Pravilnika o zapaljivim tekućinama. Vrata, drugi pokretni dijelovi te police kovinskih ormara moraju biti osigurani od iskrenja, galvanski povezani i kao cjelina uzemljeni. | x | x |  | x
|  | kom | 1 |  | 0
Popunjava ponuditelj: - proizvođač:______________________________ - tip:_____________________________________
12. | RUČNI PALETNI VILIČAR s vagom Nabava i doprema ručnog viličara tip kao LHM200SC ručni paletni viličar iz BT lifter L-serije ili jednakovrijedan opremljen je vagom koja pruža precizno vaganje tijekom procesa rukovanja teretom. Nosivosti 2 tone. | x | x |  | x
|  | kom | 1 |  | 0
Popunjava ponuditelj: - proizvođač:______________________________ - tip:_____________________________________
13. | VISOKOTLAČNI PERAČ - kompaktne klase Za pranje kontejnera i ostalih onečišćenih površina kao Karcher HDS 8/18-4C ili jednakovrijedan. Kućište s integriranim spremnicima za tekućinu, spremište za crijevo i dodatke. Pištolj s okidačem i servo kontrolom . Napon 400 V, protok vode 300-800 l/h, tlak 30-180 bara, snaga motora 6 kW, dimenzije 1060x650x920mm - Kolut crijeva za spoj perača na vodovodnu mrežu dužine 30m za visokotlačni perač. Promjer crijeva i priključci usklađeni sa odabranim peračem i priključkom na vodovodnu mrežu - Produžni vodootporni kabel na kolutu za napajanje perača dužine 30 m (400 V) s priključcima usaglašenim s onim na visokotlačnom peraču | x | x |  | x
|  | kom | 1 |  | 0
Popunjava ponuditelj: - proizvođač:______________________________ - tip:_____________________________________
14. | Ploča na ulazu s natpisom : - naziv reciklažnog dvorišta, - skraćeni naziv trgovačkog društva ili obrta - broj upisnika u očevidnik reciklažnih dvorišta - radno vrijeme | x | x |  | x
|  | kom | 1 |  | 0
Popunjava ponuditelj: - proizvođač:______________________________ - tip:_____________________________________
15. | Ploča na ulazu sa popisom vrste otpada koji se primaju u reciklažnom dvorištu | x | x |  | x
|  | kom | 1 |  | 0
Popunjava ponuditelj: - proizvođač:______________________________ - tip:_____________________________________
16. | Ploča uz kontejner (800x500 mm) sa natpisom vrste otpada i ključnim brojem, Tabla se vješa na ogradu iza kontejnera a ako to nije moguće samostojeća tabla uz kontejne ili ovješena na kontejneru. | x | x |  | x
|  | kom | 42 |  | 0
Popunjava ponuditelj: - proizvođač:______________________________ - tip:_____________________________________
17. | Protupožarni aparati (S9) |  | 2 |  | 0
Popunjava ponuditelj: - proizvođač:______________________________ - tip:_____________________________________
18. | Protupožarni aparati (S12) |  | 1 |  | 0
Popunjava ponuditelj: - proizvođač:______________________________ - tip:_____________________________________
19. | Protupožarni aparati (S50) |  | 1 |  | 0
Popunjava ponuditelj: - proizvođač:______________________________ - tip:_____________________________________
20. | Oprema za zaštitu djelatnika - komplet Stavka uključuje: zaštitne rukavice, ojačane kožne cipele, radno odijelo, zaštitna kaciga, kišna kabanica, zaštitna bunda, zaštitne naočale, zaštitna maska. |  | 3 |  | 0
Popunjava ponuditelj: - proizvođač:______________________________ - tip:_____________________________________
21. | Priručni alat (lopate, metle i dr.)- komplet Stavka uključuje: 4 lopate, kramp, motiku, 4 metalne metle za gašenje požara, 4 brezove metle za čišćenje asfaltnih površina. |  | 1 |  | 0
Popunjava ponuditelj: - proizvođač:______________________________ - tip:_____________________________________
22. | Obuka kadrova i puštanje u rad |  | 1 |  | 0
Popunjava ponuditelj: - proizvođač:______________________________ - tip:_____________________________________
23. | Sredstvo za upijanje izlivenih tekućina u incidentnim situacijama |  | 1 |  | 0
Popunjava ponuditelj: - proizvođač:______________________________ - tip:_____________________________________
24. | Vaga - mala-300 kg |  | 1 |  | 0
Popunjava ponuditelj: - proizvođač:______________________________ - tip:_____________________________________
| Ukupno oprema: | kn |  |  | 0
| PDV 25% | kn |  |  | 0
| UKUPNO + PDV | kn |  |  | 0

## 7. Struja - 2
TVRTKA: IPZ Uniprojekt TERRA d.o.o. |  | OBJEKT: RECIKLAŽNO DVORIŠTE na lokaciji Pleternica
Voćarska cesta 68, Zagreb
OIB: 55474899192
INVESTITOR: GRAD PLETERNICA |  | VRSTA PROJEKTA: GLAVNI PROJEKT |  |  | ZOP: TD 84/15
Ivana Šveara 2, 34310 Pleternica |  | NAZIV PROJEKTA:TROŠKOVNIK PROJEKTIRANIH RADOVA |  |  | Prosinac, 2015.
OIB: 40247645244 |  |  |  |  | Revizija: 0
Red. broj | Opis radova | Mjera | Količina radova | Jedinična cijena | Ukupna cijena
6. | ELEKTRIČNE INSTALACIJE
A. | VANJSKE INSTALACIJE
I. | GRAĐEVINSKI RADOVI I MATERIJAL
1 | Geodetski radovi za iskolčenje trase kabela, trase trake uzemljenja, cijevi i položaja priključnih ormarića. Snimanje istoga i nakon izvedbe | m | 275 |  | 0 | 262
2 | Pažljivi ručni iskop rova širine 40 cm i dubine 80 cm, dužine 9 m u postojećoj trasi KDV 10 kV u zemlji treće kategorije | m3 | 3 |  | 0 | 2.88 |  | UKLJUČEN I ROV ZA TRAKU UZEMLJENJA OD ROVA DO OGRADE
3 | Ukoliko je udaljenost postojeće EKI od postojećeg KDV 10 kV:
| a) veća od 0,5 m: - dobava, prijevoz i polaganje u rov gotovog betonskog profila ukupne dužine 7 m za zaštitu KDV 10 kV - polaganje kabela u gotovi betonski profil - montaža poklopaca profila i zalijevanje mjesta spoja betonom C8/10 | komplet | 1 |  | 0
| b) manja od 0,5 m: - dobava, prijevoz i polaganje u rov metalnih polucijevi, sa elementima za spajanje, ukupne dužine 7 m za zaštitu KDV 10 kV - polaganje kabela u polucijevi - spajanje polucijevi | komplet | 1 |  | 0
4 | Iskop rova širine 40 cm i dubine 80 cm za polaganje NN kabela i trake uzemljenja u tvrdo nabijenoj zemlji (IV. kategorija). Ukupna dužina rova je 190 m. Nakon polaganja kabela ponovno zatrpavanje rova uz nabijanje u slojevima uz uporabu motornog nabijača. Ukupan volumen iskopa: | m3 | 67 |  | 0 | 66.88 | 190
5 | Isto kao i prethodne stavke samo rova širine 90 cm i dubine 120 cm za polaganje plastičnih cijevi 110 mm ispod asfaltiranih površina. Nakon polaganja cijevi ponovno zatrpavanje rova i nabijanje tla motornim nabijačima. Ukupna dužina rova 10 m. Ukupan volumen iskopa: | m3 | 11 |  | 0 | 10.8
6 | Strojni ili ručni iskop rupe za temelj konusnog osmerokutnog stupa poput tipa KORS 2B-1000-1 (Dalekovod) visine h = 10,0 m u tvrdo nabijenom tlu dimenzija: Dužina :1,0 m Širina : 1,0 m Dubina :1,1 m Volumen iskopa : 1,1 m3 Nakon izrade temelja tlo nabiti motornim nabijačem, i odvesti višak zemlje. | kom | 4 |  | 0
7 | Strojni ili ručni iskop rupe za temelj konusnog osmerokutnog stupa poput tipa KORS 1B-600 (Dalekovod) visine h = 6,0 m u tvrdo nabijenom tlu dimenzija: Dužina :0,7 m Širina : 0,7 m Dubina :0,9 m Volumen iskopa : 0,441 m3 Nakon izrade temelja tlo nabiti motornim nabijačem, i odvesti višak zemlje. | kom | 3 |  | 0
8 | Strojni ili ručni iskop rupe za postolje samostojećeg priključno mjerog ormarića, oznake na nacrtu SPMO: Dužina: 0,5 m Širina : 0,46 m Dubina: 0,6 m Volumen iskopa : 0,138 m3 | kom | 1 |  | 0
9 | Izrada temelja za konusni osmerokutni stup tipa KORS 2B-1000-1 (Dalekovod) visine h = 10,0 m ili jednakovrijednog kao tip: ________________________________________________________________________________________ iz betona kvalitete C20/25 prema statičkom proračunu. Ugradnja sidrenih vijaka pomoću šablone, ugradnja 2 (3) komada PVC cijevi Ø 63 dužine 1,5 m u temelj, te niveliranje gornje plohe temelja cementnim mortom. Temelj treba izvesti iz jednog dijela. Dimenzije temelja: 1,0 x 1,0 x 1,1 m Volumen temelja: 1,1 m3 | kom | 4 |  | 0
10 | Izrada temelja za konusni osmerokutni stup tipa KORS 1B-600 (Dalekovod) visine h = 6,0 m ili jednakovrijednog kao tip: ________________________________________________________________________________________ iz betona kvalitete C20/25 prema statičkom proračunu. Ugradnja sidrenih vijaka pomoću šablone, ugradnja 2 (3) komada PVC cijevi Ø 63 dužine 1,5 m u temelj, te niveliranje gornje plohe temelja cementnim mortom. Temelj treba izvesti iz jednog dijela. Dimenzije temelja: 0,7 x 0,7 x 0,9 m Volumen temelja: 0,441 m3 | kom | 3 |  | 0
11 | Izrada temelja za za postolje samostojećeg priključno mjernog ormarića, oznake na nacrtu SPMO iz betona kvalitete C20/25. Ugradnja sidrenih vijaka pomoću šablone, ugradnja 3 komada RDC cijevi Ø 110 u temelj, te niveliranje gornje plohe temelja cementnim mortom. Temelj treba izvesti iz jednog dijela. Dimenzije temelja: 0,5 x 0,46 x 0,6 m Volumen temelja: 0,138 m3 | kom | 1 |  | 0
12 | Dobava i polaganje u iskopani kabelski rov:
| - PVC 110 mm | m | 20 |  | 0
| - RDC 110 mm – crvena | m | 15 |  | 0 | od rova do gro, r1, r2
| - RDC 50 mm – crvena - video nadzor | m | 175 |  | 0 | videonadzor | 166.1
13 | Dobava, isporuka i nasipavanje posteljice od pijeska u dva sloja po 10 cm (ispod i iznad položenog kabela) po cijeloj dužini trase u zemlji. | m3 | 17 |  | 0 | 16.75
14 | Nabava, prijevoz, nasipanje i nabijanje šljunka u pripremljeni rov (za prekope) ispod kolničkih površina | m3 | 9 |  | 0 | 8.325
15 | Nabijanje gornjeg sloja rova za polaganje kabela dimenzija 0.4 x 0.6 m motornim nabijačem. Ukupni volumen nabijanja je: | m3 | 51 |  | 0 | 50.25
16 | Dobava, isporuka i nasipavanje betona C8/10 u rov ispod kolnika u dva sloja ukupno 50 cm | m3 | 5 |  | 0 | 4.95
17 | Izvođenje završnog sloja sa betonom C20/25 uz nabijanje sa motornim nabijačem ispod kolničkih površina. Debljina betona mora biti 15 cm, s time da gornja kota betona bude u visini donje kote budućeg asfalta. | m3 | 2 |  | 0 | 1.485
18 | Odvoz viška zemlje iz rova za polaganje kabela i trake uzemljenja. Ukupni volumen odvoza je: | m3 | 32 |  | 0 | 34.661
19 | Isporuka, transport i ugradnja PVC štitnika za kabel, duljine 1m. | kom | 650 |  | 0
20 | Isporuka, transport i ugradnja PVC trake upozorenja s kontinuiranim natpisom "Kabel 0.4 kV" – crvena. | m | 682.5 |  | 0
21 | Ručni iskop rupe za temelj i izrada temelja iz betona C12/15 cijevnog pocinčanog stupića - nosača priključnog ormarića u zemlji IV. kategorije. U cijeni stavke uključena pocinčana cijev Ø 60 mm dužine 2,0 m (od toga 0,5 m u zemlji ). | kom | 3 |  | 0
| UKUPNO GRAĐEVINSKI RADOVI I MATERIJAL: |  |  |  | 0
II. | ELEKTROMONTAŽNI MATERIJAL I RADOVI
1 | Dobava, montaža i spajanje tipskog samostojećeg priključno mjernog ormara za izravno mjerenje od armiranog poliestera oznake u nacrtu SPMO zajedno s postoljem, IP44 poput tipa sa bravicom sa ugrađenom opremom:
| - tropolni osigurač rastavna sklopka, 160A sa ugrađenim 3NVO patronama 35A | kom | 1
| -3f, 40A, 400V, 50Hz elektroničko brojilo | kom | 1
- tipski komplet za rasvjetu ormara sa šuko utičnicom te sabirnički sustav, sav potreban pričvrsni i spojni pribor, natpisne pločice sa ugraviranim tekstom, naljepnica opasnosti od udara struje, naljepnica sustava zaštite, izvedbenom električnom jednopolnom shemom, sve komplet spojeno, shemirano i pušteno u rad
|  | komplet | 1 |  | 0
2 | Isporuka, transport i polaganje kabela u gotov rov u zemlji. U cijenu stavke uključen sav potrebni elektro montažni pribor i materijal, te sva potrebna spajanja, ispitivanja i puštanje u rad
| - NYY 5G16 | m | 20 |  | 0 | 16.5
| - NYY 5G6 | m | 175 |  | 0 | 170.5
| - NYY 3G6 | m | 425 |  | 0 | 412.5
| - NYY 3G1,5 | m | 30 |  | 0 | 77
| - TK 59 10x2x0,8 | m | 40 |  | 0 | 17.25
3 | Isto kao i st. 1 samo trake FeZn 30x4 mm kpl sa izvedbom spojeva na uzemljivač objekta za zaposlene, na uzemljivač objekata za problematični otpad, na PE sabirnicu u ormaru SPMO, na svaki stup vanjske rasvjete (7 kom), na metalnu ogradu odlagališta (7 kom) te na kontejner za zapaljive tekućine (1 kom). U cijenu stavke uključen sav potrebni monterski pribor i materijal. | m | 260 |  | 0 | 253
4 | Izvedba spoja traka u zemlji uz primjenu križne spojnice te zalijevanje spoja tekućim bitumenom po završetku istog. | kom | 30 |  | 0
5 | Dobava i postava na vrh gotovog temelja čeličnog osmerostranog stupa poput tipa KORS 2B-1000-1 (Dalekovod) ili jednakovrijednog kao tip: ______________________________________________________________________________________________ sa vrhom prilagođenim za nasad JEDNE svjetiljke (Φ 76). U podnožju stup mora imati otvor sa poklopcem za smještaj stupne razdjelnice. Stup se isporučuje vruče pocinčan sa temeljnim vijcima i šablonom za ugradnju istih. U cijeni stavke uključeno ožićenje stupa kabelom NYM 3G2,5 prosječne dužine 11 m. | kom | 4 |  | 0
6 | Dobava i postava na vrh gotovog temelja čeličnog osmerostranog stupa poput tipa KORS 1B-600 (Dalekovod) ili jednakovrijednog kao tip: ______________________________________________________________________________________________ sa vrhom prilagođenim za nasad JEDNE svjetiljke (Φ 76). U podnožju stup mora imati otvor sa poklopcem za smještaj stupne razdjelnice. Stup se isporučuje vruče pocinčan sa temeljnim vijcima i šablonom za ugradnju istih. U cijeni stavke uključeno ožićenje stupa kabelom NYM 3G2,5 prosječne dužine 7 m. | kom | 3 |  | 0
7 | Dobava, ugradnja i spajanje u stupove stupne razdjelnice RRS 08, proizvođač EXTEH d.o.o ili jednakovrijedna kao tip: ______________________________________________________________________________________________ uključivo sa izvedbom spoja na podzemni kabel kao i na odvodni kabel do svjetiljke. | kom | 7 |  | 0
8 | Nabava i prijevoz kraka za montažu svjetiljke, ᴓ 60 mm, sa mogučnošću inklinacije 0 do +15. Krak se montira na metalne stupove javne rasvjete ᴓ76 mm . Krakovi se isporučuju sa izvedenom antikorozivnom zaštitom postupkom vrućeg cinčana debljina cink nanosa 35-55 µ. | kom | 7 |  | 0
9 | Dobava, montaža i spajanje na vrh stupa vanjske rasvjete visokoefikasne LED svjetiljke poput tipa E+ Dove T3 14200 lm, 132W (Energyplus) slijedećih karakteristika: – jakost ukupnog svjetlosnog toka: minimalno 14200 lm – trajnost LED modula i drivera: minimalno 50.000h uz održavanje 80% inicijalnog svjetlosnog toka na kraju radnog vijeka – stupanj mehaničke zaštite za zaštitno staklo ili polikarbonatni pokrov leća: minimalno IK 08 – ULOR≤1%
| – driver s kompenzacijom jalove snage: faktor snage ≥ 0,95 – stupanj zaštite od vlage i prašine (optičkog dijela i predspoja): minimalno IP 66 – jamstvo proizvođača na kompletnu svjetiljku: minimalno 5 godina – temperatura boje LED sustava: maksimalno 4500 K – klasa električne zaštite: klasa II – predspoj s automatskom autonomnom regulacijom snage i svjetlosnog toka (štedni režim rada s uštedom energije minimalno 30%) – svjetiljka mora imati prenaponsku zaštitu od 3,75 kV ili jednakovrijedne kao tip: ________________________________________________________________________________________ sve spojeno, ispitano i pušteno u rad, komplet | kom | 4 |  | 0
10 | Dobava, montaža i spajanje na vrh stupa vanjske rasvjete visokoefikasne LED svjetiljke poput tipa E+ Dove T3 6600 lm, 59W (Energyplus) slijedećih karakteristika: – jakost ukupnog svjetlosnog toka: minimalno 6600 lm – trajnost LED modula i drivera: minimalno 50.000h uz održavanje 80% inicijalnog svjetlosnog toka na kraju radnog vijeka – stupanj mehaničke zaštite za zaštitno staklo ili polikarbonatni pokrov leća: minimalno IK 08 – ULOR≤1%
| – driver s kompenzacijom jalove snage: faktor snage ≥ 0,95 – stupanj zaštite od vlage i prašine (optičkog dijela i predspoja): minimalno IP 66 – jamstvo proizvođača na kompletnu svjetiljku: minimalno 5 godina – temperatura boje LED sustava: maksimalno 4500 K – klasa električne zaštite: klasa II – predspoj s automatskom autonomnom regulacijom snage i svjetlosnog toka (štedni režim rada s uštedom energije minimalno 30%) – svjetiljka mora imati prenaponsku zaštitu od 3,75 kV ili jednakovrijedne kao tip: ________________________________________________________________________________________ sve spojeno, ispitano i pušteno u rad, komplet | kom | 3 |  | 0
11 | Dobava i montaža na postavljeni pocinčani stupić montažne ploče za montažu priključnih ormarića P1, P2 i P3 sa ugrađenom opremom kako slijedi: - ormarić poput Schneider Kaedra (335x340x160) IP65 ili jednakovrijedan tip: kom 1 ________________________________________________________________________________________ - RCD 40/4/0,03 kom 1 - automatski osigurač B16A/1 kom 2 - automatski osigurač B16A/3 kom 1 - industrijska utičnica 230V, 16A, 2P+PE kom 2 - industrijska utičnica 400V, 16A, 3P+N+PE kom 1 sav potreban pričvrsni i spojni pribor, naljepnica opasnosti od udara struje, naljepnica sistema zaštite, sve komplet spojeno, shemirano, ožičeno i pušteno u rad komplet | kom | 3 |  | 0
| UKUPNO ELEKTROMONTAŽNI RADOVI I MATERIJAL: |  |  |  | 0
| SVEUKUPNO VANJSKE INSTALACIJE: |  |  |  | 0
B. | Unutarnje instalacije
III. | RAZDJELNICI
1 | Dobava, montaža i spajanje razdjelnika GRO izrađenog u standardnom ormaru za automatske osigurače, četverorednom 4x24 modula, plastičnom, nadžbuknom, sa vratima i bravicom i spojenog prema jednopolnoj shemi sa ugrađenom slijedećom opremom:
| - ormar 4x24 modula poput Schneider Pragma (550x750x165) ili jednakovrijedan tip: ______________________________________________________________________________________________ | kom | 1
| - odvodnik struje munje i prenapona, 3f, razine I i II u skladu s IEC 62305 udarnog vala oblika 10/350 µs i 8/20 ms za TT/TN-S sustav | kom | 1
| - minijaturni tropolni zaštitni prekidač 32A, 400V, 10 kA, C karakteristike, sa podnaponskim okidačem 230V | kom | 1 |  |  | schrack BMS0 50A/3P + BS-UA 230-U
| - limitator 25A, 3P | kom | 1
| - sklopka 25A 3P 0-1 na DIN šinu | kom | 3
| - sklopka 16A 1P 0-1 na DIN šinu | kom | 2
| - sklopka 25A 1P 1-0-2 na DIN šinu | kom | 1
| - automatski osigurač B20A/3, 10kA | kom | 3
| - automatski osigurač B20A/1, 10kA | kom | 2
| - automatski osigurač C10A/1, 10kA | kom | 1
| - automatski osigurač B10A/1, 10kA | kom | 7
| - automatski osigurač B16A/1, 10kA | kom | 6
| - automatski osigurač B16A/1, 10kA - pričuva | kom | 2
| - RCD 40/4/0,03 | kom | 1
| - luxomat+sonda | kom | 1
| - sklopnik 2P 20A/230V | kom | 1 |  |  | 21
| - pomočni kontakt NC+NO | kom | 2
-sabirnički sustav, sav potreban pričvrsni i spojni pribor, natpisne pločice sa ugraviranim tekstom, naljepnica opasnosti od udara struje, naljepnica sustava zaštite, izvedbenom električnom jednopolnom shemom, sve komplet spojeno, shemirano i pušteno u rad.
|  | komplet | 1 |  | 0
2 | Dobava, montaža i spajanje razdjelnika R1 izrađenog u standardnom ormaru za automatske osigurače, jednorednom 1x13 modula, plastičnom, nadžbuknom, sa vratima i bravicom i spojenog prema jednopolnoj shemi sa ugrađenom slijedećom opremom:
| - ormar 1x13 modula poput Schneider Pragma (336x300x141) ili jednakovrijedan tip: ______________________________________________________________________________________________ | kom | 1
| - RCD 25/2/0,03 | kom | 1
| - automatski osigurač B10A/1 | kom | 1
| - automatski osigurač B16A/1 | kom | 2
| - automatski osigurač B16A/1 - pričuva | kom | 2
-sabirnički sustav, sav potreban pričvrsni i spojni pribor, natpisne pločice sa ugraviranim tekstom, naljepnica opasnosti od udara struje, naljepnica sustava zaštite, izvedbenom električnom jednopolnom shemom, sve komplet spojeno, shemirano i pušteno u rad.
|  | komplet | 1 |  | 0
3 | Dobava, montaža i spajanje razdjelnika R2 izrađenog u standardnom ormaru za automatske osigurače, jednorednom 1x13 modula, plastičnom, nadžbuknom, sa vratima i bravicom i spojenog prema jednopolnoj shemi sa ugrađenom slijedećom opremom:
| - ormar 1x13 modula poput Schneider Pragma (336x300x141) ili jednakovrijedan tip: ______________________________________________________________________________________________ | kom | 1
| - RCD 25/2/0,03 | kom | 1
| - automatski osigurač B10A/1 | kom | 1
| - automatski osigurač B16A/1 | kom | 1
| - automatski osigurač B16A/1 - pričuva | kom | 2
-sabirnički sustav, sav potreban pričvrsni i spojni pribor, natpisne pločice sa ugraviranim tekstom, naljepnica opasnosti od udara struje, naljepnica sustava zaštite, izvedbenom električnom jednopolnom shemom, sve komplet spojeno, shemirano i pušteno u rad.
|  | komplet | 1 |  | 0
4 | Dobava, montaža i ugradnja priključnog, nadžbuknog TK ormara sa crone regletama, vratima i bravicom i svim spojnim i montažnim priborom. | kom | 1 |  | 0
| UKUPNO RAZDJELNICI: |  |  |  | 0
IV. | VODOVI I PRIBOR
OBJEKT ZA ZAPOSLENE
1 | Označavanje trase i mjesta montaže unutar objekata, te dobava i montaža na zid uz svu potrebnu opremu i pribor uključivo s izvedbom svih potrebnih spojeva, ispitivanjem i puštanjem u rad niže navedenih vodova i pribora, komplet:
| - kvadro plastične kanalice s poklopcem | m | 30 |  | 0
| - PNT cijevi razne | m | 30 |  | 0
| - kabel NYM 2X1,5 | m | 25 |  | 0
| - kabel NYM 3G1,5 | m | 50 |  | 0
| - kabel NYM 3G2,5 | m | 65 |  | 0
| - kabel UTP cat. 5e / CS | m | 20 |  | 0
2 | Dobava, montaža i spajanje nadžbuknog jPR tipkala komplet sa nadgradnom kutijom | kom | 1 |  | 0
3 | Dobava, montaža i spajanje nadžbukne sklopke isključne 10A, 1P komplet sa kutijom za montažu | kom | 3 |  | 0
4 | Dobava, montaža i spajanje nadžbukne sklopke isključne 10A, IP54, 1P komplet sa kutijom za montažu | kom | 1 |  | 0
5 | Dobava, montaža i spajanje nadžbukne utičnice s 250V, 2P+PE komplet sa kutijom za montažu | kom | 1 |  | 0
6 | Dobava, montaža i spajanje nadžbukne utičnice 250V, 2P+PE dvostruke komplet sa kutijom za montažu | kom | 2 |  | 0
7 | Dobava, montaža i spajanje nadžbukne utičnice sa poklopcem 250V, 2P+PE, IP54 komplet sa kutijom za montažu | kom | 1 |  | 0
8 | Dobava, montaža i spajanje nadžbukne dvostruke RJ45 utičnice sa kosim insertom cat. 6, komplet sa kutijom za montažu, sitnim, spojnim i pomočnim materijalom | kom | 1 |  | 0
9 | Dobava, montaža i spajanje kutije za izjednačenje potencijala u komplet sa povezivanjem svih metalnih masa kao cjevovoda, odvoda, GHV opreme itd., komplet sa sitnim, spojnim i pomočnim materijalom (vodovi obračunati u stavci 1.) | kom | 1 |  | 0
10 | Dobava i nadžbukna montaža razvodne kutije s poklopcem za izradu izvoda za fiksni spoj | kom | 10 |  | 0
11 | Izrada spoja na ostavljene izvode nakon svih radova uz uporabu potrebanog spojnog materijala i pribor. Opremu dobavlja investitor
| - vanjska jedinica klima uređaja | kom | 1 |  | 0
| - unutarnje jedinice klima uređaja | kom | 1 |  | 0
| - bojler | kom | 1 |  | 0
| - rasvjeta | kom | 6 |  | 0
| - električna grijalica | kom | 1 |  | 0
|  | komplet | 1 |  | 0
MONTAŽNI KONTEJNER ZA PRIVREMENO SKLADIŠTENJE PROBLEMATIČNOG OTPADA IZ DOMAĆINSTVA
1 | Označavanje trase i mjesta montaže unutar objekata, te dobava i montaža na zid uz svu potrebnu opremu i pribor uključivo s izvedbom svih potrebnih spojeva, ispitivanjem i puštanjem u rad niže navedenih vodova i pribora, komplet:
| - kvadro plastične kanalice s poklopcem | m | 20 |  | 0
| - PNT cijevi razne | m | 20 |  | 0
| - kabel NYM 2X1,5 | m | 15 |  | 0
| - kabel NYM 3G1,5 | m | 20 |  | 0
| - kabel NYM 3G2,5 | m | 25 |  | 0
2 | Dobava, montaža i spajanje nadžbukne sklopke, isključne 10A, 1P komplet sa kutijom za montažu | kom | 1 |  | 0
3 | Dobava, montaža i spajanje nadžbukne sklopke isključne 10A, IP54, 1P komplet sa kutijom za montažu | kom | 1 |  | 0
4 | Dobava, montaža i spajanje nadžbukne utičnice 250V, 2P+PE komplet sa kutijom za montažu | kom | 1 |  | 0
5 | Dobava i nadžbukna montaža razvodne kutije s poklopcem za izradu izvoda za fiksni spoj | kom | 5 |  | 0
6 | Izrada spoja na ostavljene izvode nakon svih radova uz uporabu potrebanog spojnog materijala i pribor. Opremu dobavlja investitor
| - rasvjeta | kom | 3 |  | 0
|  | komplet | 2 |  | 0
| UKUPNO VODOVI I PRIBOR: |  |  |  | 0
V. | SVJETILJKE
OBJEKT ZA ZAPOSLENE
1 | Dobava, isporuka i montaža svjetiljaka na strop i zid objekta za zaposlene komplet sa montažnim priborom i sa ugrađenim izvorima svjetlosti. Sve svjetiljke moraju biti kompenzirane na cos fi 0,95:
| - fluo svjetiljka raster 1x36, EB, sa emergency modulom, | kom | 1 |  | 0
| - fluo svjetiljka raster 1x36, EB | kom | 1 |  | 0
| - fluokompaktna svjetiljka 2x18, IP65 | kom | 4 |  | 0
|  | komplet | 1 |  | 0
MONTAŽNI KONTEJNER ZA PRIVREMENO SKLADIŠTENJE PROBLEMATIČNOG OTPADA IZ DOMAĆINSTVA
1 | Dobava, isporuka i montaža svjetiljaka na strop i zid komplet sa montažnim priborom i sa ugrađenim izvorima svjetlosti. Sve svjetiljke moraju biti kompenzirane na cos fi 0,95 poput tipa:
| - fluo svjetiljka nadgradna, 1x36, IP65, EB, kao Siteco Monsun ili jednakovrijedna tip: ____________________________________________________________________________________________ | kom | 2 |  | 0
| - fluokompaktna zidna svjetiljka 2x18, IP65 | kom | 1 |  | 0
|  | komplet | 2 |  | 0
| UKUPNO SVJETILJKE: |  |  |  | 0
| SVEUKUPNO UNUTARNJE INSTALACIJE: |  |  |  | 0
C. | SUSTAV ZAŠTITE OD MUNJE
OBJEKT ZA ZAPOSLENE
1 | Dobava i polaganje u zemljani rov na dubini 0,6 m trake FeZn 30x4 mm (u cijenu stavke uključen iskop i zatrpavanje rova) te povezivanje na sustav odvoda objekta za zaposlene, te na traku uzemljenja cijelokupnog odlagališta uz uporabu potrebnog standardnog materijala i pribora | m | 20 |  | 0 | 72
2 | Zavarivanje na metalnoj konstrukciji kontejnera trake FeZn 30x4mm na način da se na isto može uz pomoć križne spojnice pričvrstiti zemni uvodnik te izvršiti međusobno spajanje kontejnera. Nakon završenog zavarivanja mjesto vara premazati temeljnom i dekorativnom bojom kontejnera. U cijenu stavke uključene križne spojnice, izvedba spojeva te sav potrebni montažni materijal. | kom | 2 |  | 0
3 | Izvedba spoja traka u zemlji uz primjenu križne spojnice te zalijevanje spoja tekućim bitumenom po završetku istog. | kom | 5 |  | 0
4 | Dobava i postava Cu užeta 10mm2 od kutije za izjednačenje potencijala do PE sabirnice u GRO prosječne dužine 20 m. | kom | 1 |  | 0
5 | Izrada spoja uzemljivača u ormar GRO na PE sabirnicu koristeci tipsku kutiju za mjerni spoj, križnu spojnicu, materijal za prelaz Fe/Zn/Cu, te Cu uže 16 mm2 komplet. Prelaz trake FeZn na Cu uže mora biti izvedeno u tipskoj kutiji kod GRO ormara na dostupnom mjestu. | kom | 1 |  | 0
6 | Dobava i postava zemnih uvodnika prosječne dužine 2,5 m od trake FeZn 30x4 od položene trake u zemljanom rovu do spoja na uzemljivač objekta i oluke. Zemni uvodnik zaštiti tekućim bitumenom 30 cm ispod nivoa tla i 30 cm iznad nivoa tla. | kom | 4 |  | 0
7 | Dobava i postavljanje na objekt za zaposlene na standardne krovne nosače trake FeZn 25x3 mm te spajanje trake na sustav odvoda i oluke uz uporabu potrebnog standardnog materijala i pribora | m | 30 |  | 0
|  | komplet | 1 |  | 0
MONTAŽNI KONTEJNERI ZA PRIVREMENO SKLADIŠTENJE PROBLEMATIČNOG OTPADA IZ DOMAĆINSTVA
1 | Dobava i polaganje u zemljani rov na dubini 0,6 m trake FeZn 30x4 mm (u cijenu stavke uključen iskop i zatrpavanje rova) te povezivanje na sustav odvoda i na traku uzemljenja cijelokupnog odlagališta uz uporabu potrebnog standardnog materijala i pribora | m | 25 |  | 0
2 | Zavarivanje na metalnoj konstrukciji kontejnera trake FeZn 30x4mm na način da se na isto može uz pomoć križne spojnice pričvrstiti zemni uvodnik te izvršiti međusobno spajanje kontejnera. Nakon završenog zavarivanja mjesto vara premazati temeljnom i dekorativnom bojom kontejnera. U cijenu stavke uključene križne spojnice, izvedba spojeva te sav potrebni montažni materijal. | kom | 4 |  | 0
3 | Izvedba spoja traka u zemlji uz primjenu križne spojnice te zalijevanje spoja tekućim bitumenom po završetku istog. | kom | 6 |  | 0
4 | Dobava i postava zemnih uvodnika prosječne dužine 2,5 m od trake FeZn 30x4 od položene trake u zemljanom rovu do spoja na uzemljivač objekta i oluke. Zemni uvodnik zaštiti tekućim bitumenom 30 cm ispod nivoa tla i 30 cm iznad nivoa tla. | kom | 4 |  | 0
|  | komplet | 1 |  | 0
| UKUPNO SUSTAV ZAŠTITE OD MUNJE: |  |  |  | 0
D. | INSTALACIJA KABELSKE KANALIZACIJE
NAPOMENA: Prije početka radova ispuniti sve obaveze dane u ''Izjavi o položaju elektroničke komunikacijske infrastrukture'' HT d.d.
1 | Iskolčenje trase KK | m | 50 |  | 0
2 | Iskop rova strojni u zemlji treće kategorije | m3 | 13 |  | 0 | 12.6
3 | Pažljivi ručni iskop rova u postojećoj trasi EKI u zemlji treće kategorije | m3 | 4 |  | 0 | 3.645
4 | Pažljivi ručni iskop jame za zdence MZ D2-P u trasi postojeće EKI | m3 | 1.3 |  | 0
5 | Dobava i prijevoz PVC cijevi Ø 110 mm te zaštita kabela postojeće EKI postavljanjem u novu PVC cijev Ø 110 mm. Zaštitu izvesti prema prilogu u projektu. | komplet | 1 |  | 0
6 | Dobava i montaža zdenca MZ D2-P/150 kN u iskopanu jamu u novoprojektiranu trasu te spajanje na postojeću trasu EKI | kom | 1 |  | 0
7 | Dobava, isporuka i nasipavanje betona C8/10 u rov ispod kolnika u dva sloja ukupnon 30 cm | m3 | 1.5 |  | 0 | 1.215
8 | Dobava i postavljanje šljunka u rov s razvozom i planiranje | m3 | 17 |  | 0 | 16.533
9 | Dobava i montaža PEHD 50 mm cijevi u rov od MZ D2-P do priključnog EK ormarića | m | 40 |  | 0
10 | Dobava i polaganje PVC trake u rov | m | 40 |  | 0
11 | Strojno ili ručno zatrpavanje rova s nabijanjem | m3 | 17 |  | 0
12 | Odvoz viška zemlje iz rova za polaganje cijevi EKI. Ukupni volumen odvoza je: | m3 | 21 |  | 0
13 | Geodetsko snimanje infrastrukturnog objekta sa okolnim detaljem i izrada elaborata za katastar vodova i izrada izvedbeno tehničke dokumentacije | m | 50 |  | 0
| UKUPNO INSTALACIJA KABELSKE KANALIZACIJE: |  |  |  | 0
E. | ISPITIVANJE I DOKUMENTACIJA
1 | Ispitivanje cjelokupne instalacije, izvršenje svih potrebnih mjerenja te izrada dokumentacije u 3 primjerka u cilju dokaza kontrole kvalitete električne instalacije i dokaza o kvaliteti ugrađenih materijala i proizvoda i to: -Zapisnik o izvršenom mjerenju otpora izolacije -Zapisnik o izvršenom mjerenju otpora petlje -Zapisnik o izvršenom mjerenju otpora uzemljenja -Zapisnik o izvršenoj kontroli efikasnosti zaštite od indirektnog dodira -Zapisnik o izvršenom funkcionalnom mjerenju -Zapisnik o izvršenom mjerenju neprekinutosti zaštitnog vodiča, glavnog vodiča i pomoćnih vodiča za izjednačenje potencijala te povezanosti metalnih masa -isprave sukladnosti za sve materijale i proizvode -tehničke upute za gradnju i uporabu na HR jeziku za sve materijale i proizvode koji su sastavni dio NN električne instalacije. Predmetnu dokumentaciju potrebno je sastaviti prema Tehničkom propisu za niskonaponske električne instalacije (NN 05/10) | kom | 1 |  | 0
2 | Izrada dokumentacije izvedenog stanja ukoliko je u tijeku građenja došlo do večih izmjena u odnosu na projektnu dokumentaciju. Dokumentacija izvedenog stanja predaje se u 3 primjerka i na CD-u. | kom | 1 |  | 0
| UKUPNO ISPITIVANJE I DOKUMENTACIJA: |  |  |  | 0
REKAPITULACIJA
A. | Vanjske instalacije | kn |  |  | 0
B. | Unutarnje instalacije | kn |  |  | 0
C. | Sustav zaštite od munje | kn |  |  | 0
D. | Instalacija kabelske kanalizacije | kn |  |  | 0
E. | Ispitivanje i dokumentacija | kn |  |  | 0
| UKUPNO: | kn |  |  | 0
| UKUPNO SA PDV: | kn |  |  | 0